## Sheet1 (3)
序号 | 仪器名称 | 型号规格 | 制造单位 | 数量 | 编号 | 部门 | 车间 | 备注
1 | 烘房 | TD400C | SIEMENS | 1 | E09 | 活疫苗周厚标 | 活疫苗车间
2 | 烘房 | TD400C | SIEMENS | 1 | E11 | 活疫苗周厚标
3 | 生化培养箱 | XT5107-IB250 | 杭州雪中炭恒温技术有限公司 | 1 | JD1117042 | 活疫苗周厚标
4 | 生化培养箱 | XT5107-IB250 | 杭州雪中炭恒温技术有限公司 | 1 | JD1117043 | 活疫苗周厚标
5 | 冰柜 | BC/BD-429HEM | 青岛海尔特种电冰柜有限公司 | 1 | DQ1134002 | 活疫苗周厚标
6 | ﹣40℃冷库 | ﹣40℃ | 武汉富菱龙制冷设备工程有限公司 | 1 | JD1134011 | 活疫苗周厚标
7 | 砝码 | 2kg-1g | - | 1 | 6545 | 活疫苗周厚标
8 | 砝码 | 2kg-1g | - | 1 | 6544 | 活疫苗周厚标
9 | 砝码 | 2kg-1g | - | 1 | 6546 | 活疫苗周厚标
10 | 砝码 | 500g | - | 1 | GYDB-0526-1 | 活疫苗周厚标
11 | 砝码 | 500g | - | 1 | GYDB-0526-2 | 活疫苗周厚标
12 | 砝码 | 500g | - | 1 | GYDB-0526-3 | 活疫苗周厚标
13 | 砝码 | 500g | - | 1 | GYDB-0526-4 | 活疫苗周厚标
14 | 砝码 | 500g | - | 1 | GYDB-0526-5 | 活疫苗周厚标
15 | 砝码 | 500g | - | 1 | GYDB-0526-6 | 活疫苗周厚标
16 | 砝码 | 500g | - | 1 | GYDB-0526-7 | 活疫苗周厚标
17 | 温湿度表 | TH602F | Anymetre | 1 | XF-WS21052601 | 活疫苗周厚标
18 | 温湿度表 | TH602F | Anymetre | 1 | XF-WS21052602 | 活疫苗周厚标
19 | 温湿度表 | TH602F | Anymetre | 1 | XF-WS21052603 | 活疫苗周厚标
20 | 温湿度表 | TH602F | Anymetre | 1 | XF-WS21052604 | 活疫苗周厚标
21 | 温湿度表 | TH602F | Anymetre | 1 | XF-WS21052605 | 活疫苗周厚标
22 | 温湿度表 | TH602F | Anymetre | 1 | XF-WS21052606 | 活疫苗周厚标
23 | 温湿度表 | TH602F | Anymetre | 1 | XF-WS21052607 | 活疫苗周厚标
24 | 玻璃温度计 | （﹣50～50）℃ | - | 1 | XF-WD21052701 | 活疫苗周厚标
25 | 玻璃温度计 | （﹣50～50）℃ | - | 1 | XF-WD21052702 | 活疫苗周厚标
26 | 玻璃温度计 | （﹣50～50）℃ | - | 1 | XF-WD21052703 | 活疫苗周厚标
27 | 玻璃温度计 | （﹣50～50）℃ | - | 1 | XF-WD21052704 | 活疫苗周厚标
28 | 玻璃温度计 | （﹣50～50）℃ | - | 1 | XF-WD21052705 | 活疫苗周厚标
29 | 电子台秤 | TCS-60 | 永康市朝星衡器有限公司 | 1 | FL1111008 | 活疫苗周厚标
30 | 电子计价秤 | ACS-30A | 启东友展衡器有限公司 | 1 | FL1111002 | 活疫苗周厚标
31 | 多参数测试仪 | S220 | METTLER TOLEDO | 1 | JL1113004/1 | 活疫苗周厚标
32 | 冷库 | - | 安徽美乐柯制冷空调设备有限公司 | 1 | JD1113009 | 活疫苗周厚标
33 | 超低温冰箱 | DW-40W380 | 青岛海尔特种电器有限公司 | 1 | SD-I-122/1 | 活疫苗周厚标
34 | 医用低温保存箱 | DW-40W380 | 青岛海尔特种电器有限公司 | 1 | DQ1116002 | 活疫苗周厚标
35 | 生化培养箱 | SHP-350 | 上海精宏实验设备有限公司 | 1 | JD1112015 | 活疫苗周厚标
36 | 多参数测试仪 | S220 | METTLER TOLEDO | 1 | JL1113004/2 | 活疫苗周厚标
37 | 紫外可见分光光度计 | L8 | 上海仪电分析仪器有限公司 | 1 | JL1131003 | 活疫苗周厚标
38 | 恒温振荡器 | IS-RDH2 | 美日精骐有限公司 | 1 | JD1132017 | 活疫苗周厚标
39 | 温室 | - | - | 1 | F05 | 活疫苗周厚标
40 | 温室 | - | - | 1 | F14 | 活疫苗周厚标
41 | 医用离心机 | L535-1 | 湖南湘仪实验室仪器开发有限公司 | 1 | JD1115066 | 活疫苗周厚标
42 | 温室 | - | - | 1 | F06 | 活疫苗周厚标
43 | 温室 | - | - | 1 | F13 | 活疫苗周厚标
44 | 冷库 | - | 安徽美乐柯制冷空调设备有限公司 | 1 | JD1115068 | 活疫苗周厚标
45 | 冷库 | - | 安徽美乐柯制冷空调设备有限公司 | 1 | JD1110023 | 活疫苗周厚标
46 | 冰箱 | DW-40W380 | 青岛海尔生物医疗股份有限公司 | 1 | DQ1116001 | 活疫苗周厚标
47 | 2.0m3干燥灭菌器 | ZGDW-2.0 | 武汉新华中欣生物工程设备有限公司 | 1 | JD1114009 | 活疫苗周厚标
48 | 2.0m3脉动真空灭菌器 | XG1.DTM-2.0 | 山东新华医疗器械股份有限公司 | 1 | JD1114008 | 活疫苗周厚标
49 | 量筒 | 250mL | BOMEX | 1 | 30038 | 活疫苗周厚标
50 | 量筒 | 250mL | BOMEX | 1 | 30038 | 活疫苗周厚标
51 | 量筒 | 100mL | BRAND | 1 | 30037 | 活疫苗周厚标
52 | 量筒 | 250mL | BOMEX | 1 | 43791 | 活疫苗周厚标
53 | 量筒 | 1000mL | - | 1 | JL-12-162 | 活疫苗周厚标
54 | 量筒 | 1000mL | BOMEX | 1 | 2057 | 活疫苗周厚标
55 | 量筒 | 1000mL | BOMEX | 1 | LT-210408-01 | 活疫苗周厚标
56 | 量筒 | 250mL | BOMEX | 1 | 43793 | 活疫苗周厚标
57 | 量筒 | 50mL | BOMEX | 1 | 43799 | 活疫苗周厚标
58 | 塑料烧杯 | 2000mL | - | 1 | SB-210408-01 | 活疫苗周厚标
59 | 塑料烧杯 | 1000mL | - | 1 | SB-210408-02 | 活疫苗周厚标
60 | 塑料烧杯 | 500mL | - | 1 | JD1134057 | 活疫苗周厚标
61 | 塑料烧杯 | 1000mL | - | 1 | 43800 | 活疫苗周厚标
62 | 塑料烧杯 | 300mL | - | 1 | SB-210408-04 | 活疫苗周厚标
63 | 塑料烧杯 | 1000mL | - | 1 | SB-210408-05 | 活疫苗周厚标
64 | 塑料烧杯 | 1000mL | - | 1 | SB-210408-06 | 活疫苗周厚标
65 | 塑料烧杯 | 1000mL | - | 1 | SB-210408-07 | 活疫苗周厚标
66 | 塑料烧杯 | 1000mL | - | 1 | SB-210408-08 | 活疫苗周厚标
67 | 塑料烧杯 | 1000mL | - | 1 | SB-210408-09 | 活疫苗周厚标
68 | 塑料烧杯 | 1000mL | - | 1 | SB-210408-10 | 活疫苗周厚标
69 | 玻璃温度计 | （﹣50～50）℃ | - | 1 | BLWDJ-210408-01 | 活疫苗周厚标
70 | 玻璃温度计 | （0～50）℃ | - | 1 | BLWDJ-210408-02 | 活疫苗周厚标
71 | 玻璃温度计 | （0～50）℃ | - | 1 | 30021 | 活疫苗周厚标
72 | 玻璃温度计 | （﹣50～100）℃ | - | 1 | 203103 | 活疫苗周厚标
73 | 玻璃温度计 | （0～50）℃ | - | 1 | 30015 | 活疫苗周厚标
74 | 玻璃温度计 | （0～100）℃ | - | 1 | BLWDJ-210408-03 | 活疫苗周厚标
75 | 玻璃温度计 | （﹣50～100）℃ | - | 1 | BLWDJ-210408-04 | 活疫苗周厚标
76 | 玻璃温度计 | （﹣50～50）℃ | - | 1 | 10042 | 活疫苗周厚标
77 | 玻璃温度计 | （0～50）℃ | - | 1 | 10028 | 活疫苗周厚标
78 | 玻璃温度计 | （0～100）℃ | - | 1 | 10041 | 活疫苗周厚标
79 | 玻璃温度计 | （﹣50～50）℃ | - | 1 | 10012 | 活疫苗周厚标
80 | 玻璃温度计 | （0～50）℃ | - | 1 | 10044 | 活疫苗周厚标
81 | 玻璃温度计 | （﹣50～50）℃ | - | 1 | BLWDJ-210408-05 | 活疫苗周厚标
82 | 玻璃温度计 | （0～50）℃ | - | 1 | 10047 | 活疫苗周厚标
83 | 玻璃温度计 | （0～50）℃ | - | 1 | 10084 | 活疫苗周厚标
84 | 玻璃温度计 | （﹣50～50）℃ | - | 1 | 10045 | 活疫苗周厚标
85 | 玻璃温度计 | （﹣50～50）℃ | - | 1 | 10005 | 活疫苗周厚标
86 | 冰箱温度计 | （﹣40～20）℃ | 明高 | 1 | 30008 | 活疫苗周厚标
87 | 冰箱温度计 | （﹣40～50）℃ | 北京康威仪表有限责任公司 | 1 | 30009 | 活疫苗周厚标
88 | 冰箱温度计 | （﹣40～50）℃ | 北京康威仪表有限责任公司 | 1 | 10043 | 活疫苗周厚标
89 | 冰箱温度计 | （﹣40～50）℃ | 北京康威仪表有限责任公司 | 1 | 10121 | 活疫苗周厚标
90 | 冰箱温度计 | （﹣40～50）℃ | 北京康威仪表有限责任公司 | 1 | BXWDJ-210408-003 | 活疫苗周厚标
91 | 冰箱温度计 | （﹣40～50）℃ | 北京康威仪表有限责任公司 | 1 | 10002 | 活疫苗周厚标
92 | 冰箱温度计 | （﹣40～50）℃ | 北京康威仪表有限责任公司 | 1 | 10009 | 活疫苗周厚标
93 | 冰箱温度计 | （﹣40～50）℃ | 北京康威仪表有限责任公司 | 1 | 20012 | 活疫苗周厚标
94 | 冰箱温度计 | （﹣40～20）℃ | 明高 | 1 | 1921032 | 活疫苗周厚标
95 | 温湿度计 | - | 科辉仪表 | 1 | 20034 | 活疫苗周厚标
96 | 玻璃温度计 | （0～50）℃ | - | 1 | 10046 | 活疫苗周厚标
97 | 玻璃温度计 | （﹣50～50）℃ | - | 1 | 10025 | 活疫苗周厚标
98 | 玻璃温度计 | （﹣50～50）℃ | - | 1 | BLWDJ-210408-06 | 活疫苗周厚标
99 | 玻璃温度计 | （﹣50～50）℃ | - | 1 | BLWDJ-210408-07 | 活疫苗周厚标
100 | 玻璃温度计 | （﹣50～50）℃ | - | 1 | 10034 | 活疫苗周厚标
101 | 玻璃温度计 | （﹣50～50）℃ | - | 1 | BLWDJ-210408-08 | 活疫苗周厚标
102 | 玻璃温度计 | （﹣50～50）℃ | - | 1 | 10006 | 活疫苗周厚标
103 | 玻璃温度计 | （﹣50～50）℃ | - | 1 | 10038 | 活疫苗周厚标
104 | 玻璃温度计 | （﹣50～50）℃ | - | 1 | BLWDJ-210408-09 | 活疫苗周厚标
105 | 玻璃温度计 | （﹣50～50）℃ | - | 1 | BLWDJ-210408-10 | 活疫苗周厚标
106 | 玻璃温度计 | （﹣50～50）℃ | - | 1 | 10033 | 活疫苗周厚标
107 | 玻璃温度计 | （﹣50～50）℃ | - | 1 | 10008 | 活疫苗周厚标
108 | 玻璃温度计 | （﹣50～50）℃ | - | 1 | 10024 | 活疫苗周厚标
109 | 玻璃温度计 | （﹣50～50）℃ | - | 1 | 10004 | 活疫苗周厚标
110 | 玻璃温度计 | （﹣50～50）℃ | - | 1 | 10031 | 活疫苗周厚标
111 | 玻璃温度计 | （﹣50～50）℃ | - | 1 | BLWDJ-210408-11 | 活疫苗周厚标
112 | 玻璃温度计 | （﹣50～50）℃ | - | 1 | 2055 | 活疫苗周厚标
113 | 塑料量筒 | 1000mL | - | 1 | 20031 | 活疫苗周厚标
114 | 塑料量筒 | 1000mL | - | 1 | JL-12-160 | 活疫苗周厚标
115 | 玻璃温度计 | (﹣50～50)℃ | - | 1 | 10029 | 活疫苗周厚标
116 | 玻璃温度计 | (﹣50～50)℃ | - | 1 | 10003 | 活疫苗周厚标
117 | 玻璃温度计 | (﹣50～50)℃ | - | 1 | 10035 | 活疫苗周厚标
118 | 玻璃温度计 | (﹣50～50)℃ | - | 1 | 10007 | 活疫苗周厚标
119 | 玻璃温度计 | (﹣50～50)℃ | - | 1 | 10036 | 活疫苗周厚标
120 | 玻璃温度计 | (0～50)℃ | - | 1 | 10027 | 活疫苗周厚标
121 | 玻璃温度计 | (0～50)℃ | - | 1 | 10021 | 活疫苗周厚标
122 | 玻璃温度计 | (0～50)℃ | - | 1 | 10030 | 活疫苗周厚标
123 | 玻璃温度计 | (0～50)℃ | - | 1 | JL-06-036 | 活疫苗周厚标
124 | 玻璃温度计 | (0～50)℃ | - | 1 | JL-06-037 | 活疫苗周厚标
125 | 玻璃温度计 | (0～50)℃ | - | 1 | 10011 | 活疫苗周厚标
126 | 玻璃温度计 | (0～50)℃ | - | 1 | 10020 | 活疫苗周厚标
127 | 玻璃温度计 | (0～100)℃ | - | 1 | JL-06-042 | 活疫苗周厚标
128 | 玻璃温度计 | (0～100)℃ | - | 1 | 10016 | 活疫苗周厚标
129 | 玻璃温度计 | (0～100)℃ | - | 1 | 10032 | 活疫苗周厚标
130 | 玻璃温度计 | (0～100)℃ | - | 1 | 10023 | 活疫苗周厚标
131 | 玻璃温度计 | (0～100)℃ | - | 1 | BLWDJ-210408-14 | 活疫苗周厚标
132 | 玻璃温度计 | (0～100)℃ | - | 1 | 10010 | 活疫苗周厚标
133 | 玻璃温度计 | (0～100)℃ | - | 1 | BLWDJ-210408-15 | 活疫苗周厚标
134 | 电子台秤 | TCS-200 | 杰力衡器有限公司 | 1 | FL1111001 | 活疫苗周厚标
135 | 电子台秤 | TCS-60 | 永康市朝星衡器有限公司 | 1 | FL1111009 | 活疫苗周厚标
136 | 电子天平 | PTT-B5000 | 福州华志科学仪器有限公司 | 1 | 16134 | 活疫苗周厚标
137 | 电子天平 | PTT-A1000 | 福州华志科学仪器有限公司 | 1 | FL1111006 | 活疫苗周厚标
138 | 1.5m³脉动真空灭菌器 | XG1.DTF-1.5 | 山东新华医疗器械股份有限公司 | 1 | JD1113008 | 活疫苗周厚标
139 | 1.5m³脉动真空灭菌器2 | XG1.DTF-1.5 | 山东新华医疗器械股份有限公司 | 1 | JD1111005 | 活疫苗周厚标
140 | 1.5m³脉动真空灭菌器2 | XG1.DTF-1.5 | 山东新华医疗器械股份有限公司 | 1 | JD1112012 | 活疫苗周厚标
141 | 冷库二 | ﹣20℃ | 安徽美乐柯制冷空调设备有限公司 | 1 | JD1116012 | 活疫苗周厚标
142 | 冷库一 | （2～8）℃ | 安徽美乐柯制冷空调设备有限公司 | 1 | JD1116011 | 活疫苗周厚标
143 | 预孵间J27 | TD400C | - | 1 | 预孵间J27 | 活疫苗周厚标
144 | 2.0m³脉动真空灭菌器 | XG1.DTM-2.0 | 山东新华医疗器械股份有限公司 | 1 | JD1116010 | 活疫苗周厚标
145 | 2.0m³脉动真空灭菌器 | XG1.DTM-2.0 | 山东新华医疗器械股份有限公司 | 1 | JD1115069 | 活疫苗周厚标
146 | 2.0m³脉动真空灭菌器 | XG1.DTM-2.0 | 山东新华医疗器械股份有限公司 | 1 | JD1117014 | 活疫苗周厚标
147 | 电子天平 | PTT-A1000 | 福州华志科学仪器有限公司 | 1 | 18125 | 活疫苗周厚标
148 | 电子天平 | PTT-A500 | 福州华志科学仪器有限公司 | 1 | 14325 | 活疫苗周厚标
149 | 电子天平 | TP-A2000 | 华志（福建）电子科技有限公司 | 1 | 19401 | 活疫苗周厚标
150 | 生化培养箱 | SPX-250B | 常州市国旺仪器制造有限公司 | 1 | 19051477 | 活疫苗周厚标
151 | 2～8℃冷库 | （2～8）℃ | 安徽美乐柯制冷空调设备有限公司 | 1 | AHXJB1810026 | 活疫苗周厚标
152 | ﹣40℃冰箱 | DW-40W380 | 青岛海尔生物医疗股份有限公司 | 1 | BE036OB010 OQEJ9 BVOK5 | 活疫苗周厚标
153 | 温室 | - | - | 1 | A04 | 活疫苗周厚标
154 | 自动孵化机 | XFV-72576B | 北京云峰利民畜牧设备有限公司 | 1 | YF-ZBH3 | 活疫苗周厚标
155 | 自动孵化机 | XFV-72576B | 北京云峰利民畜牧设备有限公司 | 1 | YF-ZBH4 | 活疫苗周厚标
156 | 自动孵化机 | XFV-60480A | 北京云峰利民畜牧设备有限公司 | 1 | YF-ZBQ5 | 活疫苗周厚标
157 | 自动孵化机 | XFV-60480A | 北京云峰利民畜牧设备有限公司 | 1 | YF-ZBQ4 | 活疫苗周厚标
158 | 医用低温保存箱 | DW-25W518 | 青岛海尔特种电器有限公司 | 1 | BE064200N00QEJ5B276D | 活疫苗周厚标
159 | 量筒 | (100～1000)mL | - | 1 | 43794 | 活疫苗周厚标
160 | 量筒 | (10～100)mL | 天玻 | 1 | 43798 | 活疫苗周厚标
161 | 冰箱温度计 | （﹣40～50）℃ | 北京康威仪表有限责任公司 | 1 | 10048 | 活疫苗周厚标
162 | 移液器 | （20～200）μL | BRAND | 1 | 18H02388 | 活疫苗周厚标
163 | 移液器 | (2～20)μL | BRAND | 1 | 18H97858 | 活疫苗周厚标
164 | 移液器 | （20～200）μL | BRAND | 1 | 18H05898 | 活疫苗周厚标
165 | 移液器 | (100～1000)μL | BRAND | 1 | 19A10532 | 活疫苗周厚标
166 | 移液器 | (100～1000)μL | BRAND | 1 | YYQ-0507-03 | 活疫苗周厚标
167 | 移液器 | (100～1000)μL | Thermo | 1 | KZ44683 | 活疫苗周厚标
168 | 移液器 | （20～200）μL | eppendorf | 1 | 103654Z | 活疫苗周厚标
169 | 一次性无菌注射器*10个 | 5ml |  | 10 |  | 活疫苗周厚标
170 | 全玻璃注射器*7个 | 1ml |  | 7 |  | 活疫苗周厚标
171 | 玻璃温度计*3根 | （-50～50）℃ |  | 3 |  | 活疫苗周厚标
172 | 玻璃温度计*5根 | （-50～100）℃ |  | 4 |  | 活疫苗周厚标
173 | 恒温培养振荡器 | ZWY-240 | 上海智诚分析仪器制造有限公司 | 1 | B8E8A01A | 活疫苗周厚标
174 | 恒温培养振荡器 | ZWY-200D | 上海智诚分析仪器制造有限公司 | 1 | B9698AE | 活疫苗周厚标
175 | 恒温培养振荡器 | ZWY-200D | 上海智诚分析仪器制造有限公司 | 1 | 9D6E8D33 | 活疫苗周厚标
176 | 恒温培养振荡器 | BLTS-211C | 郑州比朗仪器有限公司 | 1 | 141020003 | 活疫苗周厚标
177 | ﹣40℃冷库 | ﹣40℃ | 武汉富菱龙制冷设备工程有限公司 | 1 | JD1134011 | 活疫苗周厚标
178 | ﹣40℃冷库 | ﹣40℃ | 武汉富菱龙制冷设备工程有限公司 | 1 | JD1132012 | 活疫苗周厚标
179 | 2～8℃冷库 | （2～8）℃ | 武汉富菱龙制冷设备有限公司 | 1 | JD1132012 | 活疫苗周厚标
180 | 2～8℃冷库 | （2～8）℃ | 武汉富菱龙制冷设备工程有限公司 | 1 | JD1132013 | 活疫苗周厚标
181 | 37°温室 | - | - | 1 | H009 | 活疫苗周厚标
182 | 37°温室 | - | - | 1 | H010 | 活疫苗周厚标
183 | pH计 | S220 | 梅特勒-托利多仪器（上海）有限公司 | 1 | B221959161 | 活疫苗周厚标
184 | 移液器 | （0.5～10）μL | BRAND | 1 | 0202 | 活疫苗周厚标
185 | 移液器 | （100～1000）μL | BRAND | 1 | YYQ-210427-01 | 活疫苗周厚标
186 | 移液器 | (2～20)μL | BRAND | 1 | YYQ-210427-02 | 活疫苗周厚标
187 | 移液器 | (20～200)μL | BRAND | 1 | 18H05812 | 活疫苗周厚标
188 | 移液器 | （100～1000）μL | BRAND | 1 | YYQ-210427-03 | 活疫苗周厚标
189 | 移液器 | （100～1000）μL | BRAND | 1 | YYQ-210427-04 | 活疫苗周厚标
190 | 移液器 | (20～200)μL | BRAND | 1 | 18H02384 | 活疫苗周厚标
191 | 移液器 | (2～20)μL | BRAND | 1 | 18H97948 | 活疫苗周厚标
192 | 移液器 | （100～1000）μL | BRAND | 1 | YYQ-0507-01 | 活疫苗周厚标
193 | 移液器 | (0.5～10)μL | BRAND | 1 | YYQ-0507-02 | 活疫苗周厚标
194 | 恒温培养震荡器 | ZWY-240 | 上海智诚分析仪器制造有限公司 | 1 | JD1113007 | 悬浮车间（活）胡启明
195 | 生化培养箱 | SPX-250B | 常州市国旺仪器制造有限公司 | 1 | JD1111009 | 悬浮车间（活）胡启明
196 | CO7温室 | TD400C | SIEMENS | 1 | C07 | 悬浮车间（活）胡启明
197 | ﹣20℃冰柜 | DW-25W518 | 青岛海尔集团 | 1 | DQ1113001 | 悬浮车间（活）胡启明
198 | ﹣40℃冷库 | ﹣40℃ | 安徽美乐柯制冷空调设备有限公司 | 1 | JD1113009 | 悬浮车间（活）胡启明
199 | 恒温培养振荡器 | ZWY-240 | 上海智诚分析仪器有限公司 | 1 | JD1112021 | 悬浮车间（活）胡启明
200 | ﹣20℃冰柜 | DW-25W518 | 青岛海尔生物医疗股份有限公司 | 1 | DQ1111001 | 悬浮车间（活）胡启明
201 | B03温室 | TD400C | SIEMENS | 1 | B03 | 悬浮车间（活）胡启明
202 | ﹣20℃冷库 | ﹣20℃ | 安徽美乐柯制冷空调设备有限公司 | 1 | JD1112013 | 悬浮车间（活）胡启明
203 | 二氧化碳培养箱 | CCL-240B-8 | ESCO | 1 | JD1113031 | 悬浮车间（活）胡启明
204 | 恒温振荡器 | IS-4C5 | 苏州捷美电子有限公司 | 1 | 4208012 | 悬浮车间（活）胡启明
205 | 温湿度计 | TH602F | Anymetre | 3 | － | 悬浮车间（活）胡启明
206 | 温度计 | (0～100)℃ | － | 8 | － | 悬浮车间（活）胡启明
207 | 温度计（低温） | （﹣50～50）℃ | － | 1 | － | 悬浮车间（活）胡启明
208 | 砝码 | 500g | － | 2 | － | 悬浮车间（活）胡启明
209 | 电子天平 | 0-500 | － | 2 | － | 悬浮车间（活）胡启明
210 | 台秤 | 15kg | － | 2 | － | 悬浮车间（活）胡启明
211 | 移液器 | （2～20）μL | BRAND/Thermo | 2 |  | 悬浮车间（活）胡启明
212 | 移液器 | （20～200）μL | BRAND/Thermo | 2 |  | 悬浮车间（活）胡启明
213 | 移液器 | （100～1000）μL | BRAND/Thermo | 2 |  | 悬浮车间（活）胡启明
214 | 量筒 | 2000ml |  | 2 |  | 悬浮车间（活）胡启明
215 | 量筒 | 1000ml |  | 1 |  | 悬浮车间（活）胡启明
216 | 烧杯 | 250mL | 蜀牛 | 1 | 43788 | 灭活苗周琴琴 | 灭活苗车间
217 | 烧杯 | 250mL | 蜀牛 | 1 | 43795 | 灭活苗周琴琴
218 | 烧杯 | 500mL | 蜀牛 | 1 | JD1134055 | 灭活苗周琴琴
219 | 烧杯 | 500mL | 蜀牛 | 1 | SB-210408-03 | 灭活苗周琴琴
220 | 烧杯 | 5000mL | 环球 | 1 | SB-210427-01 | 灭活苗周琴琴
221 | 烧杯 | 5000mL | 环球 | 1 | SB-210427-02 | 灭活苗周琴琴
222 | 烧杯 | 5000mL | 环球 | 1 | SB-210427-03 | 灭活苗周琴琴
223 | 烧杯 | 5000mL | 环球 | 1 | SB-210427-04 | 灭活苗周琴琴
224 | 烧杯 | 5000mL | 环球 | 1 | SB-210427-05 | 灭活苗周琴琴
225 | 塑料烧杯 | 500mL | - | 1 | JD1134062 | 灭活苗周琴琴
226 | 塑料烧杯 | 1000mL | - | 1 | JD1134059 | 灭活苗周琴琴
227 | 冰箱温度计 | （﹣40～50）℃ | 北京康威仪表有限责任公司 | 1 | BXWDJ-210408-001 | 灭活苗周琴琴
228 | 冰箱温度计 | （﹣40～50）℃ | 北京康威仪表有限责任公司 | 1 | BXWDJ-210408-002 | 灭活苗周琴琴
229 | 冰箱温度计 | - | 北京康威仪表有限责任公司 | 1 | JL-06-027 | 灭活苗周琴琴
230 | 冰箱温度计 | - | 北京康威仪表有限责任公司 | 1 | JL-06-028 | 灭活苗周琴琴
231 | 玻璃温度计 | (0～50)℃ | - | 1 | JL-06-053 | 灭活苗周琴琴
232 | 玻璃温度计 | (0～50)℃ | - | 1 | JL-06-054 | 灭活苗周琴琴
233 | 玻璃温度计 | （0～50）℃ | - | 1 | 10013 | 灭活苗周琴琴
234 | 玻璃温度计 | （0～50）℃ | - | 1 | XF-WD21052812 | 灭活苗周琴琴
235 | 玻璃温度计 | （0～50）℃ | - | 1 | XF-WD21052813 | 灭活苗周琴琴
236 | 玻璃温度计 | （0～50）℃ | - | 1 | XF-WD21052814 | 灭活苗周琴琴
237 | 玻璃温度计 | （0～50）℃ | - | 1 | XF-WD21052815 | 灭活苗周琴琴
238 | 玻璃温度计 | （0～50）℃ | - | 1 | XF-WD21052816 | 灭活苗周琴琴
239 | 玻璃温度计 | （0～50）℃ | - | 1 | XF-WD21052817 | 灭活苗周琴琴
240 | 玻璃温度计 | （0～50）℃ | - | 1 | XF-WD21052818 | 灭活苗周琴琴
241 | 玻璃温度计 | （0～50）℃ | - | 1 | XF-WD21052819 | 灭活苗周琴琴
242 | 玻璃温度计 | （0～50）℃ | - | 1 | XF-WD21052820 | 灭活苗周琴琴
243 | 玻璃温度计 | （0～50）℃ | - | 1 | XF-WD21052821 | 灭活苗周琴琴
244 | 玻璃温度计 | （0～50）℃ | - | 1 |  | 灭活苗周琴琴
245 | 玻璃温度计 | （0～50）℃ | - | 1 |  | 灭活苗周琴琴
246 | 玻璃温度计 | （0～100）℃ | - | 1 | 10017 | 灭活苗周琴琴
247 | 玻璃温度计 | （0～100）℃ | - | 1 | XF-WD21052822 | 灭活苗周琴琴
248 | 玻璃温度计 | （0～100）℃ | - | 1 | XF-WD21052823 | 灭活苗周琴琴
249 | 玻璃温度计 | （﹣50～50）℃ | - | 1 | BLWDJ-210427-01 | 灭活苗周琴琴
250 | 玻璃温度计 | (﹣50～100)℃ | - | 1 | XF-WD21052801 | 灭活苗周琴琴
251 | 玻璃温度计 | (﹣50～100)℃ | - | 1 | XF-WD21052802 | 灭活苗周琴琴
252 | 玻璃温度计 | (﹣50～100)℃ | - | 1 | XF-WD21052803 | 灭活苗周琴琴
253 | 玻璃温度计 | (﹣50～100)℃ | - | 1 | XF-WD21052804 | 灭活苗周琴琴
254 | 玻璃温度计 | (﹣50～100)℃ | - | 1 | XF-WD21052805 | 灭活苗周琴琴
255 | 玻璃温度计 | (﹣50～100)℃ | - | 1 | XF-WD21052806 | 灭活苗周琴琴
256 | 玻璃温度计 | (﹣50～100)℃ | - | 1 | XF-WD21052807 | 灭活苗周琴琴
257 | 玻璃温度计 | (﹣50～50)℃ | - | 1 | XF-WD21052808 | 灭活苗周琴琴
258 | 玻璃温度计 | (﹣50～50)℃ | - | 1 | XF-WD21052809 | 灭活苗周琴琴
259 | 玻璃温度计 | (﹣50～50)℃ | - | 1 | XF-WD21052810 | 灭活苗周琴琴
260 | 玻璃温度计 | (﹣50～50)℃ | - | 1 | XF-WD21052811 | 灭活苗周琴琴
261 | 玻璃温度计 | (﹣50～100)℃ | - | 1 |  | 灭活苗周琴琴
262 | 玻璃温度计 | (﹣50～100)℃ | - | 1 |  | 灭活苗周琴琴
263 | 玻璃温度计 | (﹣50～100)℃ | - | 1 |  | 灭活苗周琴琴
264 | 玻璃温度计 | (﹣50～100)℃ | - | 1 |  | 灭活苗周琴琴
265 | 玻璃温度计 | (﹣50～100)℃ | - | 1 |  | 灭活苗周琴琴
266 | 玻璃温度计 | (﹣50～100)℃ | - | 1 |  | 灭活苗周琴琴
267 | 玻璃温度计 | (﹣50～50)℃ | - | 1 |  | 灭活苗周琴琴
268 | 玻璃温度计 | (﹣50～50)℃ | - | 1 |  | 灭活苗周琴琴
269 | 温湿度计 | - | SIEMEMS | 1 | 30001 | 灭活苗周琴琴
270 | 温湿度计 | - | SIEMEMS | 1 | 30002 | 灭活苗周琴琴
271 | 温湿度计 | - | SIEMEMS | 1 | 30003 | 灭活苗周琴琴
272 | 温湿度计 | - | SIEMEMS | 1 | 30004 | 灭活苗周琴琴
273 | 温湿度计 | - | SIEMEMS | 1 | 30005 | 灭活苗周琴琴
274 | 温湿度计 | - | SIEMEMS | 1 | 30006 | 灭活苗周琴琴
275 | 温湿度计 | - | SIEMEMS | 1 | 30007 | 灭活苗周琴琴
276 | 温湿度计 | - | SIEMEMS | 1 | 30008 | 灭活苗周琴琴
277 | 温湿度计 | - | SIEMEMS | 1 | 30009 | 灭活苗周琴琴
278 | 温湿度计 | - | SIEMEMS | 1 | 30010 | 灭活苗周琴琴
279 | 温湿度计 | - | SIEMEMS | 1 | 30011 | 灭活苗周琴琴
280 | 温湿度计 | - | 天津市吉星仪表厂 | 1 | 30002 | 灭活苗周琴琴
281 | 电子天平 | PTQ-A6 | 福州华志科学仪器有限公司 | 1 | FL1131002 | 灭活苗周琴琴
282 | 电子台秤 | TCS-60 | 永康市朝星衡器有限公司 | 1 | FL1131013 21821 | 灭活苗周琴琴
283 | 电子台秤 | TCS-60 | 永康市朝星衡器有限公司 | 1 | FL1131014 218613 | 灭活苗周琴琴
284 | 电子台秤 | TCS-60 | 永康市朝星衡器有限公司 | 1 | FL0031015 218615 | 灭活苗周琴琴
285 | 电子台秤 | TCS-60 | 永康市朝星衡器有限公司 | 1 | FL0031020 218616 | 灭活苗周琴琴
286 | 电子天平 | PTT-A2000 | 华志（福建）电子科技有限公司 | 1 | FL1131001 | 灭活苗周琴琴
287 | 电子天平 | PTT-A2000 |  | 1 |  | 灭活苗周琴琴
288 | 电子天平 | PTT-A500 | 华志（福建）电子科技有限公司 | 1 | FL1131007 | 灭活苗周琴琴
289 | 电子秤 | LWS-50kg | 昆山钰恒电子衡量器有限公司 | 1 | FL1131011 | 灭活苗周琴琴
290 | 电子天平 | PTT-A500 | 华志（福建）电子科技有限公司 | 1 | FL1131005 | 灭活苗周琴琴
291 | 电子天平 | PTT-A500 | 华志（福建）电子科技有限公司 | 1 | FL1131009 | 灭活苗周琴琴
292 | 电子台秤 | TCS-60 | 永康市朝星衡器有限公司 | 1 | 30159 | 灭活苗周琴琴
293 | 电子台秤 | TCS-100 | 杰力衡器有限公司 | 1 | 1308478 | 灭活苗周琴琴
294 | 冰柜 | BC/BD-450 | 青岛海尔电器股份有限公司 | 1 | DQ1111036 | 灭活苗周琴琴
295 | 立式冷藏柜 | SC-340JA | 青岛海尔特种电冰柜有限公司 | 1 | DQ1135005 | 灭活苗周琴琴
296 | 医用低温保存箱 | DW-40W380 | 青岛海尔特种电器有限公司 | 1 | SD-I-127/2 | 灭活苗周琴琴
297 | 美菱低温冰柜 | DW-FW351 | 中科美菱低温冰柜 | 3 | JD-III-018 | 灭活苗周琴琴
298 | -20℃冰柜 | DW-25W518;BE064200NO0QEK3CW53G | 青岛海尔生物医疗股份有限公司 | 1 | DQ1117001 | 灭活苗周琴琴
299 | -40℃冰柜 | DW-40W380;BE0360B0100QEJ9BVOK5 | 青岛海尔特种电冰柜有限公司 | 1 | DQ1132001 | 灭活苗周琴琴
300 | 展示柜 | 340L | 青岛海尔特种电冰柜有限公司 | 1 | JD-YY-026 | 灭活苗周琴琴
301 | 普通冰箱 | BCD-206TS | 青岛海尔集团 | 1 | DQ1131002 | 灭活苗周琴琴
302 | 冰柜 | BD/BC-360 | 小天鹅（荆州）电器有限公司 | 1 | JD-III-001/1 | 灭活苗周琴琴
303 | 海尔立式透明门冷藏柜 | SC-340 | 青岛海尔特种电冰柜有限公司 | 1 | JD-III-020/1 | 灭活苗周琴琴
304 | 培养箱 | 3111型 | 赛默飞世尔科技有限公司 | 1 | JD1138065 | 灭活苗周琴琴
305 | 生化培养箱 | SPX-250B | 常州市国旺仪器制造有限公司 | 1 | JD1131010 | 灭活苗周琴琴
306 | 生化培养箱 | SPX-250BSH-II | 上海新苗医疗器械有限公司 | 1 | JD1131011 | 灭活苗周琴琴
307 | 生化培养箱 | XT5107-IB250 | 杭州雪中炭恒温技术有限公司 | 1 | JD0039033 | 灭活苗周琴琴
308 | 生化培养箱 | XT5107-IB250 | 杭州雪中炭恒温技术有限公司 | 1 | JD0039034 | 灭活苗周琴琴
309 | 生化培养箱 | XT5107-IB250 | 杭州雪中炭恒温技术有限公司 | 1 | JD1133023 | 灭活苗周琴琴
310 | 生化培养箱 | XT5107-IB250 | 杭州雪中炭恒温技术有限公司 | 1 | JD1133024 | 灭活苗周琴琴
311 | 隔水式恒温培养箱 | GNP-9160 | 上海精宏实验设备有限公司 | 1 | JD0038060 | 灭活苗周琴琴
312 | 二氧化碳培养箱 | 3111型 |  | 1 | SD-J-097 | 灭活苗周琴琴
313 | 2～8℃冷库 | （2～8）℃ | 武汉富凌龙制冷设备工程有限公司 | 1 | JD1131019 | 灭活苗周琴琴
314 | 2～8℃冷库 | （2～8）℃ | 武汉富凌龙制冷设备工程有限公司 | 1 | JD1137025 | 灭活苗周琴琴
315 | 2～8℃冷库 | （2～8）℃ | 武汉富菱龙制冷设备工程有限公司 | 1 | JD1131020 | 灭活苗周琴琴
316 | 2～8℃冷库 | （2～8）℃ | 武汉富菱龙制冷设备有限公司 | 1 | JD1133009 | 灭活苗周琴琴
317 | ﹣20℃冷库 | ﹣20℃ | 武汉富菱龙制冷设备工程有限公司 | 1 | JD1138057 | 灭活苗周琴琴
318 | ﹣20℃冷库 | ﹣20℃ | 武汉富凌龙制冷设备工程有限公司 | 1 | JD1131018 | 灭活苗周琴琴
319 | ﹣40℃冷库 | ﹣40℃ | 武汉富凌龙制冷设备工程有限公司 | 1 | JD1137024 | 灭活苗周琴琴
320 | ﹣40℃冷库 | ﹣40℃ | 武汉富菱龙制冷设备工程有限公司 | 1 | JD1138056 | 灭活苗周琴琴
321 | 37℃温室F024 | - | - | 1 | F024 | 灭活苗周琴琴
322 | 37°温室F020 | - | - | 1 | F020 | 灭活苗周琴琴
323 | 温室F025 | - | - | 1 | F025 | 灭活苗周琴琴
324 | 温室 | 37℃ | 江苏扬子净化工程有限公司 | 1 | J009 | 灭活苗周琴琴
325 | 烘房 | - | - | 1 | 成品精洗间 | 灭活苗周琴琴
326 | 烘房一 | - | - | 1 | 基础精洗间 | 灭活苗周琴琴
327 | 烘房二 | - | - | 1 | 基础精洗间 | 灭活苗周琴琴
328 | pH计 | S220 | 梅特勒-托利多仪器（上海）有限公司 | 1 | B945551834 | 灭活苗周琴琴
329 | pH计 | S220 | 梅特勒-托利多仪器（上海）有限公司 | 1 | 细胞毒班 | 灭活苗周琴琴
330 | pH计 | S220 | 梅特勒-托利多仪器（上海）有限公司 | 1 | 乳化班 | 灭活苗周琴琴
331 | 密度计 |  |  | 1 | 分装班灌装间 | 灭活苗周琴琴
332 | 移液枪 | 1000μl | BRAND | 1 | JL1132002 | 灭活苗周琴琴
333 | 移液枪 | 1000μl | BRAND | 1 | JL1133002 | 灭活苗周琴琴
334 | 电动移液器 | 10ml | BRAND | 1 | JL1211044-KINGDEE | 灭活苗周琴琴
335 | 高速落地离心机 | Servall lyns6000 | 赛默飞世尔科技（中国）有限公司 | 1 | JD1131021 | 灭活苗周琴琴
336 | 离心机 | CR22N | 日立（himac) | 1 | JD1131039 | 灭活苗周琴琴
337 | 离心机 | CR22N | 日立（himac) | 1 | JD1131038 | 灭活苗周琴琴
338 | 摇摆型关式分离机 | GQLY-150N | 辽宁富一机械有限公司 | 1 | JD1137023 | 灭活苗周琴琴
339 | 管式离心机 | GQLY-150N | 辽宁富一机械有限公司 | 1 | SD-III-137 | 灭活苗周琴琴
340 | 卧式恒温摇床 | DHZ-CA | 苏州培英实验设备有限公司 | 1 | SD-YY-193 | 灭活苗周琴琴
341 | 紫外可见分光光度计 | L8 | 上海仪电分析仪器有限公司 | 1 | JL1111001 | 灭活苗周琴琴
342 | 菌落计数器 | J-2 |  | 1 | YB-YY-002 | 灭活苗周琴琴
343 | 砝码 | 1kg-1g | - | 1 | 1146 | 灭活苗周琴琴
344 | 砝码 | 1kg-1g | - | 1 | 1148 | 灭活苗周琴琴
345 | 砝码 | 1kg-1g | - | 1 | 1150 | 灭活苗周琴琴
346 | 砝码 | 1kg-1g | - | 1 | 1149 | 灭活苗周琴琴
347 | 砝码 | 25kg | 兴玲精密砝码 | 1 | 配液间 | 灭活苗周琴琴
348 | 砝码 | 20kg | 兴玲精密砝码 | 1 | 配液间 | 灭活苗周琴琴
349 | 砝码 | 10kg | 兴玲精密砝码 | 1 | 配液间 | 灭活苗周琴琴
350 | 1.5m3脉动真空灭菌器3 | XG1.DTF-1.5/双;20165725 |  | 1 | JD1134010 | 灭活苗周琴琴
351 | 3.0m3脉动真空灭菌器1 | XG1.DTT-3.0/；20165720 |  | 1 | JD1135007 | 灭活苗周琴琴
352 | 3.0m3脉动真空灭菌器2 | XG1.DTT-3.0/双;20165721 |  | 1 | JD1135008 | 灭活苗周琴琴
353 | 3.0m3脉动真空灭菌器3 | XG1.DTT-3.0/双；20165722 |  | 1 | JD1135009 | 灭活苗周琴琴
354 | 5.0m3脉动真空灭菌器1 | XG1.DTK-5.0/双；20143207 |  | 1 | JD1135010 | 灭活苗周琴琴
355 | 4.0m3干热灭菌器 | ZGDM-4.0；20141201 |  | 1 | JD1135011 | 灭活苗周琴琴
356 | 5.0m3脉动真空灭菌器2 | XG1.DTK-5.0/双;20143209 |  | 1 | JD1137010 | 灭活苗周琴琴
357 | 5.0m3脉动真空灭菌器3 | XG1.DTK-5.0/双；20143208 |  | 1 | JD1138055 | 灭活苗周琴琴
358 | 1.5m3脉动真空灭菌器1 | XG1.DTF-1.5/双；20143200 |  | 1 | JD1131017 | 灭活苗周琴琴
359 | 1.5m3脉动真空灭菌器2 | XG1.DTF-1.5/双；20165726 |  | 1 | JD1132009 | 灭活苗周琴琴
360 | 5.0m3脉动真空灭菌器4 | XG1.DTK-5.0/双；20143206 |  | 1 | JD1139014 | 灭活苗周琴琴
361 | 2.0m3干热灭菌器 | ZGDM-2.0；20170902 |  | 1 | JD1139015 | 灭活苗周琴琴
362 | 脉动真空灭菌柜 | MQS0.36 |  | 1 | JD1133017 | 灭活苗周琴琴
363 | 激光尘埃粒子计数器 | YO9-350 |  | 1 | JD1134032 | 灭活苗周琴琴
364 | 涡旋混匀仪 | MS3；800085712 | IKA | 1 | JL1131001 | 灭活苗周琴琴
365 | 涡旋混匀仪 | MS3；800085695 | IKA | 1 | JL1131004 | 灭活苗周琴琴
366 | 超温低冰柜 | DW-86L388 | 湖北盛通达商贸 有公司限 | 1 | SD-III-094 | 灭活苗周琴琴
367 | 涡旋混匀仪 | MS3 | IKA | 1 | JD1133012 | 灭活苗周琴琴
368 | 蠕动泵 | 泵头77601-10（整体采购）机身77963-10 | 科尔帕默 | 1 | JD1133013 | 灭活苗周琴琴
369 | 蠕动泵 | 泵头77601-10（整体采购）机身77963-10 | 科尔帕默 | 1 | JD1133014 | 灭活苗周琴琴
370 | 卫生级蠕动泵 |  |  | 1 | SD-III-035/2 | 灭活苗周琴琴
371 | 蠕动泵 | ZL600-YZ35 |  | 1 | SD-YY-254 | 灭活苗周琴琴
372 | 蠕动泵 | ZT600-YZ35 |  | 3 | JD1117041 | 灭活苗周琴琴
373 | 蠕动泵 | ZL600 |  | 1 | SD-III-144 | 灭活苗周琴琴
374 | 进口蠕动泵 |  |  | 1 | SD-III-130 | 灭活苗周琴琴
375 | 进口蠕动泵 |  |  | 2 | JD1136023 | 灭活苗周琴琴
376 | 蠕动泵 | 恒流泵YT1600-1J | 保定兰格 | 1 | JD1132017 | 灭活苗周琴琴
377 | 蠕动泵 | 泵头77601-10（整体采购）机身77963-10;A19005437 | 科尔帕默 | 1 | JD1117039 | 灭活苗周琴琴
378 | 蠕动泵 | 泵头77601-10（整体采购）机身77963-10;A19005435 | 科尔帕默 | 1 | JD1117040 | 灭活苗周琴琴
379 | 进口蠕动泵 | 1/P 77963-10 |  | 2 | SD-III-107 | 灭活苗周琴琴
380 | 细胞观察台 | GCT-01；1918001 |  | 1 | JD1136018 | 灭活苗周琴琴
381 | 细胞观察台 | GCT-01；1918006 |  | 1 | JD1136019 | 灭活苗周琴琴
382 | 细胞观察台 | GCT-01；1918002 |  | 1 | JD1138056 | 灭活苗周琴琴
383 | 细胞观察台 | GCT-01；1918015 |  | 1 | JD1138057 | 灭活苗周琴琴
384 | 细胞观察台 | GCT-01；1918013 |  | 1 | JD1138058 | 灭活苗周琴琴
385 | 完整性测试仪 | V6.0 |  | 1 | JL1132004 | 灭活苗周琴琴
386 | 电动移液器 | 10ml |  | 1 | JL1211056 | 灭活苗周琴琴
387 | 正置显微镜 | UB203I配无限远平场物镜，三目/重庆光学仪器有限公司 | 重庆光学仪器有限公司 | 1 | JL1112007 | 灭活苗周琴琴
388 | 在线粒子监控系统 | FMS5.5.1 |  | 1 | JD1134030 | 灭活苗周琴琴
389 | 展示柜 | 340L |  | 1 | DQ1135005 | 灭活苗周琴琴
390 | 移液器 | （20～200）μL | BRAND | 1 | W220407087 | 灭活苗周琴琴
391 | 移液器 | （100～1000）μL | BRAND | 1 | W220407088 | 灭活苗周琴琴
392 | 移液器 | (2～20)μL | BRAND | 1 | W220407089 | 灭活苗周琴琴
393 | 移液器 | (100～1000)μL | BRAND | 1 | W220407090 | 灭活苗周琴琴
394 | 孵化室 | - | - | 3 |  | 灭活苗周琴琴
395 | 自动孵化机（后孵） | XFV-72576B | 北京云峰利民畜牧设备有限公司 | 1 |  | 灭活苗周琴琴
396 | 自动孵化机（后孵） | XFV-72576B | 北京云峰利民畜牧设备有限公司 | 1 |  | 灭活苗周琴琴
397 | 恒温摇床 | BLTS-211C | 上海比朗仪器有限公司 | 1 | SD-ZK-021 | 悬浮车间（灭活）汪越
398 | 恒温培养振荡器 | ZWY-200D | 上海智诚分析仪器制造有限公司 | 1 | JD1112014 | 悬浮车间（灭活）汪越
399 | 移液枪 | 100-1000μl | BRAND | 1 | JL1134002 | 悬浮车间（灭活）汪越
400 | 移液枪 | 20-200μl | BRAND | 1 |  | 悬浮车间（灭活）汪越
401 | 移液枪 | 2-20μl | BRAND | 1 | JL1134003 | 悬浮车间（灭活）汪越
402 | 生化培养箱 | SPX-250B | 常州市国旺仪器设备有限公司 | 1 | JD1134009 | 悬浮车间（灭活）汪越
403 | 医用离心机 | L535-1 | 湖南湘仪实验仪器有限公司 | 1 | JD1131009 | 悬浮车间（灭活）汪越
404 | 卧式冷藏冷冻转换柜 | BC/BD-429HEM | 青岛海尔特种电冰柜有限公司 | 1 | JD1134002 | 悬浮车间（灭活）汪越
405 | 2-8℃ 冷库 | 2-8℃ | 武汉富菱龙制冷设备工程有限公司 | 1 | JD1134012 | 悬浮车间（灭活）汪越
406 | -40℃冷库 |  | 武汉富菱龙制冷设备工程有限公司 | 1 | JD1134011 | 悬浮车间（灭活）汪越
407 | 移液枪 | 100-1000μl |  | 1 |  | 悬浮车间（灭活）汪越
408 | 移液枪 | 20-200μl | BRAND | 1 | JL1132003 | 悬浮车间（灭活）汪越
409 | 移液枪 | 2-20μl | BRAND | 1 | JL1161027 | 悬浮车间（灭活）汪越
410 | 生化培养箱 | SPX-250B | 常州市国旺仪器设备有限公司 | 1 | JD1137019 | 悬浮车间（灭活）汪越
411 | 2-8℃ 冷库 | 2-8℃ | 武汉富菱龙制冷设备工程有限公司 | 1 | JD1132013 | 悬浮车间（灭活）汪越
412 | 2-8℃冷库1 | 2-8℃ | 武汉富菱龙制冷设备工程有限公司 | 1 | JD1131020 | 悬浮车间（灭活）汪越
413 | -40℃冷库 |  |  | 1 | JD1132012 | 悬浮车间（灭活）汪越
414 | 恒温摇床 | ZWY-240 | 上海智诚分析仪器制造有限公司 | 1 | JD1132010 | 悬浮车间（灭活）汪越
415 | 恒温摇床 | ZWY-240 | 上海智诚分析仪器制造有限公司 | 1 | JD1133007 | 悬浮车间（灭活）汪越
416 | 移液枪 | 100-1000μl | BRAND | 1 |  | 悬浮车间（灭活）汪越
417 | 移液枪 | 20-200μl | BRAND | 1 | JL1133003 | 悬浮车间（灭活）汪越
418 | 移液枪 | 2-20μl | BRAND | 1 | JL1133004 | 悬浮车间（灭活）汪越
419 | 移液枪 | 1-10μl | BRAND | 1 |  | 悬浮车间（灭活）汪越
420 | 海尔立式透明门冷藏柜 | SC-340 | 青岛海尔特种电冰柜有限公司 | 1 | JD-III-020/2 | 悬浮车间（灭活）汪越
421 | 玻璃温度计 | (﹣30～50)℃ |  | 1 | K001 | 悬浮车间（灭活）汪越
422 | 玻璃温度计 | (﹣30～50)℃ |  | 1 | K002 | 悬浮车间（灭活）汪越
423 | 玻璃温度计 | (﹣30～50)℃ |  | 1 | K003 | 悬浮车间（灭活）汪越
424 | 玻璃温度计 | (﹣50～50)℃ |  | 1 | K004 | 悬浮车间（灭活）汪越
425 | 玻璃温度计 | (﹣50～50)℃ |  | 1 | K005 | 悬浮车间（灭活）汪越
426 | 玻璃温度计 | (﹣30～50)℃ |  | 1 | K006 | 悬浮车间（灭活）汪越
427 | 玻璃温度计 | (﹣30～50)℃ |  | 1 | L001 | 悬浮车间（灭活）汪越
428 | 玻璃温度计 | (﹣30～50)℃ |  | 1 | L002 | 悬浮车间（灭活）汪越
429 | 玻璃温度计 | (﹣30～50)℃ |  | 1 | L003 | 悬浮车间（灭活）汪越
430 | 玻璃温度计 | (﹣50～50)℃ |  | 1 | L004 | 悬浮车间（灭活）汪越
431 | 玻璃温度计 | (﹣50～50)℃ |  | 1 | L005 | 悬浮车间（灭活）汪越
432 | 玻璃温度计 | (﹣30～50)℃ |  | 1 | L006 | 悬浮车间（灭活）汪越
433 | 玻璃温度计 | (﹣30～50)℃ |  | 1 | L007 | 悬浮车间（灭活）汪越
434 | 玻璃温度计 | (﹣50～50)℃ |  | 1 | L008 | 悬浮车间（灭活）汪越
435 | 玻璃温度计 | (﹣30～50)℃ |  | 1 | L009 | 悬浮车间（灭活）汪越
436 | 玻璃温度计 | (﹣30～50)℃ |  | 1 | H001 | 悬浮车间（灭活）汪越
437 | 玻璃温度计 | (﹣30～50)℃ |  | 1 | H002 | 悬浮车间（灭活）汪越
438 | 玻璃温度计 | (﹣30～50)℃ |  | 1 | K003 | 悬浮车间（灭活）汪越
439 | 玻璃温度计 | (﹣30～50)℃ |  | 1 | H003 | 悬浮车间（灭活）汪越
440 | 电子台秤 | TCS-100 | 杰力衡器有限公司 | 1 | 1308478 | 悬浮车间（灭活）汪越
441 | 多参数测试仪 | S220 | 梅特勒-托利多仪器（上海）有限公司 | 1 | B704622292 | 悬浮车间（灭活）汪越
442 | 多参数测试仪 | S220 | 梅特勒-托利多仪器（上海）有限公司 | 1 | B221959161 | 悬浮车间（灭活）汪越
443 | 电子天平 | PTQ-A10 | 福州华志科学仪器有限公司 | 1 | 16020 | 悬浮车间（灭活）汪越
444 | 电子天平 | BSA224S | 赛多利斯科学仪器（北京）有限公司 | 1 | JL1163002 | 诊断梅巧巧 | 诊断车间
445 | 电子天平 | BSA2202S | 赛多利斯科学仪器（北京）有限公司 | 1 | JL1163001 | 诊断梅巧巧
446 | pH计 | FE28 | 梅特勒-托利多仪器（上海）有限公司 | 1 | C045470425 | 诊断梅巧巧
447 | pH计 | FE28 | 梅特勒-托利多仪器（上海）有限公司 | 1 | JL1163003 | 诊断梅巧巧
448 | 自动平衡离心机 | TDZ5-WS | 湖南湘仪离心机仪器有限公司 | 1 | JD1161027 | 诊断梅巧巧
449 | 高速冷冻离心机 | 5804R | eppendorf | 1 | JD1161004 | 诊断梅巧巧
450 | 高速冷冻离心机 | 5804R | eppendorf | 1 | JD1162009 | 诊断梅巧巧
451 | 高速冷冻离心机 | 5804R | eppendorf | 1 | 5805IH571875 | 诊断梅巧巧
452 | 电热恒温培养箱 | WPL-230BE | 天津市泰斯特仪器有限公司 | 1 | 1903050 | 诊断梅巧巧
453 | 隔水式恒温培养箱 | ZGP-9270 | 上海喆图科学仪器有限公司 | 1 | JD1162021 | 诊断梅巧巧
454 | 立式鼓风干燥箱 | TLG-9420A | 上海喆图科学仪器有限公司 | 1 | JD1162006 | 诊断梅巧巧
455 | 立式鼓风干燥箱 | TLG-9420A | 上海喆图科学仪器有限公司 | 1 | JD1162007 | 诊断梅巧巧
456 | CO2培养箱 | MCO-18AC | 松下健康医疗器械（上海）有限公司 | 1 | JD1161018 | 诊断梅巧巧
457 | 压差表 | （﹣60～60）Pa | MAGREHLIC | 1 | PL437 | 诊断梅巧巧
458 | 压差表 | （﹣60～60）Pa | MAGREHLIC | 1 | PL443 | 诊断梅巧巧
459 | 压差表 | （﹣60～60）Pa | MAGREHLIC | 1 | PL442 | 诊断梅巧巧
460 | 压差表 | （﹣60～60）Pa | MAGREHLIC | 1 | PL438 | 诊断梅巧巧
461 | 压差表 | （﹣60～60）Pa | MAGREHLIC | 1 | PL439 | 诊断梅巧巧
462 | 压差表 | （﹣60～60）Pa | MAGREHLIC | 1 | PL441 | 诊断梅巧巧
463 | 压差表 | （﹣60～60）Pa | MAGREHLIC | 1 | PL440 | 诊断梅巧巧
464 | 压差表 | （﹣60～60）Pa | MAGREHLIC | 1 | PL455 | 诊断梅巧巧
465 | 压差表 | （﹣60～60）Pa | MAGREHLIC | 1 | PL426 | 诊断梅巧巧
466 | 压差表 | （﹣60～60）Pa | MAGREHLIC | 1 | PL427 | 诊断梅巧巧
467 | 压差表 | （﹣60～60）Pa | MAGREHLIC | 1 | PL429 | 诊断梅巧巧
468 | 压差表 | （﹣60～60）Pa | MAGREHLIC | 1 | PL431 | 诊断梅巧巧
469 | 压差表 | （﹣60～60）Pa | MAGREHLIC | 1 | PL428 | 诊断梅巧巧
470 | 压差表 | （﹣60～60）Pa | MAGREHLIC | 1 | PL423 | 诊断梅巧巧
471 | 压差表 | （﹣60～60）Pa | MAGREHLIC | 1 | PL424 | 诊断梅巧巧
472 | 压差表 | （﹣60～60）Pa | MAGREHLIC | 1 | PL425 | 诊断梅巧巧
473 | 压差表 | （﹣60～60）Pa | MAGREHLIC | 1 | PL407 | 诊断梅巧巧
474 | 压差表 | （﹣60～60）Pa | MAGREHLIC | 1 | PL409 | 诊断梅巧巧
475 | 压差表 | （﹣60～60）Pa | MAGREHLIC | 1 | PL410 | 诊断梅巧巧
476 | 压差表 | （﹣60～60）Pa | MAGREHLIC | 1 | PL411 | 诊断梅巧巧
477 | 压差表 | （﹣60～60）Pa | MAGREHLIC | 1 | PL412 | 诊断梅巧巧
478 | 压差表 | （﹣60～60）Pa | MAGREHLIC | 1 | PL413 | 诊断梅巧巧
479 | 压差表 | （﹣60～60）Pa | MAGREHLIC | 1 | PL406 | 诊断梅巧巧
480 | 压差表 | （﹣60～60）Pa | MAGREHLIC | 1 | PL405 | 诊断梅巧巧
481 | 压差表 | （﹣60～60）Pa | MAGREHLIC | 1 | PL422 | 诊断梅巧巧
482 | 压差表 | （﹣60～60）Pa | MAGREHLIC | 1 | PL421 | 诊断梅巧巧
483 | 压差表 | （﹣60～60）Pa | MAGREHLIC | 1 | PL420 | 诊断梅巧巧
484 | 压差表 | （﹣60～60）Pa | MAGREHLIC | 1 | PL403 | 诊断梅巧巧
485 | 压差表 | （﹣60～60）Pa | MAGREHLIC | 1 | PL454 | 诊断梅巧巧
486 | 压差表 | （﹣60～60）Pa | MAGREHLIC | 1 | PL402 | 诊断梅巧巧
487 | 压差表 | （﹣60～60）Pa | MAGREHLIC | 1 | PL404 | 诊断梅巧巧
488 | 压差表 | （﹣60～60）Pa | MAGREHLIC | 1 | PL401 | 诊断梅巧巧
489 | 压差表 | （﹣60～60）Pa | MAGREHLIC | 1 | PL446 | 诊断梅巧巧
490 | 压差表 | （﹣60～60）Pa | MAGREHLIC | 1 | PL447 | 诊断梅巧巧
491 | 压差表 | （﹣60～60）Pa | MAGREHLIC | 1 | PL448 | 诊断梅巧巧
492 | 压差表 | （﹣60～60）Pa | MAGREHLIC | 1 | PL449 | 诊断梅巧巧
493 | 压差表 | （﹣60～60）Pa | MAGREHLIC | 1 | PL451 | 诊断梅巧巧
494 | 压差表 | （﹣60～60）Pa | MAGREHLIC | 1 | PL450 | 诊断梅巧巧
495 | 压差表 | （﹣60～60）Pa | MAGREHLIC | 1 | PL453 | 诊断梅巧巧
496 | 压差表 | （﹣60～60）Pa | MAGREHLIC | 1 | PL452 | 诊断梅巧巧
497 | 压差表 | （﹣60～60）Pa | MAGREHLIC | 1 | PL444 | 诊断梅巧巧
498 | 压差表 | （﹣60～60）Pa | MAGREHLIC | 1 | PL445 | 诊断梅巧巧
499 | 温湿度表 | TH602F | Anymetre | 1 | PL408 | 诊断梅巧巧
500 | 温湿度表 | TH602F | Anymetre | 1 | PL434 | 诊断梅巧巧
501 | 温湿度表 | TH602F | Anymetre | 1 | PL433 | 诊断梅巧巧
502 | 温湿度表 | TH602F | Anymetre | 1 | PL436 | 诊断梅巧巧
503 | 温湿度表 | TH602F | Anymetre | 1 | PL432 | 诊断梅巧巧
504 | 温湿度表 | TH602F | Anymetre | 1 | PL435 | 诊断梅巧巧
505 | 温湿度表 | TH602F | Anymetre | 1 | PL430 | 诊断梅巧巧
506 | 温湿度表 | TH602F | Anymetre | 1 | PL431 | 诊断梅巧巧
507 | 移液器 | （20～200）μL | eppendorf | 1 | G166461 | 诊断梅巧巧
508 | 移液器 | (10～100)μL | eppendorf | 1 | O26392F | 诊断梅巧巧
509 | 移液器 | (100～1000)μL | eppendorf | 1 | 938021F | 诊断梅巧巧
510 | 移液器 | (20～200)μL | eppendorf | 1 | G16649L | 诊断梅巧巧
511 | 移液器 | (10～100)μL | eppendorf | 1 | O26434F | 诊断梅巧巧
512 | 移液器 | (20～200)μL | eppendorf | 1 | G16645L | 诊断梅巧巧
513 | 移液器 | (10～100)μL | eppendorf | 1 | H10179H | 诊断梅巧巧
514 | 移液器 | (20～200)μL | eppendorf | 1 | G166541 | 诊断梅巧巧
515 | 电热恒温培养箱 |  |  | 1 |  | 朱亚莉
516 | 移液器 | 10μL | BRAND Transferpette | 1 | 18F60806 | 禽用制品研究室A06 | 研发部
517 | 移液器 | 100μL8道 | BRAND Transferpette | 1 | 16H31780 | 禽用制品研究室A06
518 | 移液器 | 100μL8道 | BRAND Transferpette | 1 | 16L79092 | 禽用制品研究室A06
519 | 移液器 | 100μL8道 | BRAND Transferpette | 1 | 18M86117 | 禽用制品研究室A06
520 | 全温度摇瓶柜（27℃摇柜） | HYG-B | 苏州培英实验设备有限公司 | 1 |  | 禽用制品研究室A06
521 | 27℃培养箱 | SP-02 | 黄石恒丰医疗器械有限公司 | 1 | 0645 | 禽用制品研究室A06
522 | 移液器 | 200ul | BRAND Transferpette | 1 | 18C00716 | 胶体金诊断制品研究室C04李建
523 | 移液器 | 10ul | BRAND Transferpette | 1 | 10K42018 | 胶体金诊断制品研究室C04李建
524 | 二氧化碳培养箱 | HERA CELL 150i | Thermo Scientific | 1 | 51026762 | 单抗研究室D11李建
525 | 移液器 | 200ul | BRAND Transferpette | 1 | 18L52490 | 单抗研究室D11李建
526 | 移液器 | 200ul | BRAND Transferpette | 1 | 05L35721 | 单抗研究室D11李建
527 | 移液器 | 100ul | eppendorf | 1 | 4493619 | 单抗研究室D11李建
528 | 移液器 | 200ul | eppendorf | 1 | 2218088 | 单抗研究室D11李建
529 | 移液器 | 1000ul | eppendorf | 1 | 3771439 | 单抗研究室D11李建
530 | 移液器 | 10ul | eppendorf | 1 | 3861189 | 单抗研究室D11李建
531 | 移液器 | 100ul | eppendorf | 1 | K388281 | 单抗研究室D11李建
532 | 移液器 | 10ul | eppendorf | 1 | N430081 | 单抗研究室D11李建
533 | 移液器 | 1000ul | eppendorf | 1 | L136151 | 单抗研究室D11李建
534 | 移液器 | 200ul | eppendorf | 1 | P246681 | 单抗研究室D11李建
535 | 移液器 | 100ul | BRAND Transferpette | 1 | 18M86109 | 单抗研究室D11李建
536 | 移液器 | 100-1000μL | 普兰德 | 1 | 06K81266 | 免疫学制品研究室C02李文静
537 | 多道移液器（12道） | 10-100μL | 艾本德 | 1 | 148577G | 免疫学制品研究室C02李文静
538 | 移液器 | 2-20μl | Thermo | 1 | KZ44819 | 免疫学制品研究室C02李文静
539 | 移液器 | 10-100μl | Thermo | 1 | KH04042 | 免疫学制品研究室C02李文静
540 | 移液器 | 20-200μl | Thermo | 1 | LZ20859 | 免疫学制品研究室C02李文静
541 | 移液器 | 2-20μL | 普兰德 | 1 | 02K19555 | 免疫学制品研究室C02李文静
542 | 多道移液器（12道） | 10-100μL | 艾本德 | 1 | M50375G | 免疫学制品研究室C02李文静
543 | 移液器 | 0.5-10μL | 普兰德 | 1 | 18D25016 | 免疫学制品研究室C02李文静
544 | 移液器 | 20-200μL | 普兰德 | 1 | 18H02390 | 免疫学制品研究室C02李文静
545 | 移液器 | 100-1000μL | 普兰德 | 1 | 18D25414 | 免疫学制品研究室C02李文静
546 | 多道移液器（12道） | 20-200μL | 普兰德 | 1 | 18C00712 | 免疫学制品研究室C02李文静
547 | 移液器 | 100-1000μL | 普兰德 | 1 | 07K05237 | 免疫学制品研究室C02李文静
548 | 移液器 | 2-20μl | Thermo | 1 | LH13710 | 免疫学制品研究室C02李文静
549 | 隔水式恒温培养箱 1 | ZGP-9270 | 上海喆图 | 1 | ZT19043712 | 免疫学制品研究室C02李文静
550 | 隔水式恒温培养箱 2 | ZGP-9270 | 上海喆图 | 1 | ZT19043713 | 免疫学制品研究室C02李文静
551 | 恒温恒湿箱 | DRH—150CL | 上海喆图 | 1 | ZT19084783-1068 | 免疫学制品研究室C02李文静
552 | 电热恒温培养箱 | DHP-9162 (160升) | 上海一恒 | 1 | 190517555 | 免疫学制品研究室C02李文静
553 | 酶标仪 | MK3 | 赛默飞世尔（上海）仪器有限公司 | 1 | 3530904424 | 免疫学制品研究室C02李文静
554 | 立式鼓风干燥箱 | TLG-9420A | 上海喆图 | 1 | ZT19043711 | 免疫学制品研究室C02李文静
555 | 移液器 | 1000ul | BRAND Transferpette | 1 | 18D25420 | 胶体金诊断制品研究室C04牟林琳
556 | 移液器 | 200ul | BRAND Transferpette | 1 | 02K27890 | 胶体金诊断制品研究室C04牟林琳
557 | 移液器 | 100ul | BRAND Transferpette | 1 | 18F51808 | 胶体金诊断制品研究室C04牟林琳
558 | 移液器 | 200ul | BRAND Transferpette | 1 | 17J98482 | 胶体金诊断制品研究室C04牟林琳
559 | 移液器 | 2.5ul | BRAND Transferpette | 1 | 03N55434 | 胶体金诊断制品研究室C04牟林琳
560 | 移液器 | 100ul | BRAND Transferpette | 1 | 17H95634 | 胶体金诊断制品研究室C04牟林琳
561 | 电热恒温鼓风干燥箱 | SFG-02.50D | 黄石恒丰医疗器械有限公司 | 1 | 0870 | 九龙基地清洗准备间彭杏
562 | 干热灭菌柜 | GD-0.33Bm³ | 中欣生物 | 1 | 20110901 | 九龙基地清洗准备间彭杏
563 | 脉动真空灭菌器 | XG1.DTX-0.36 | 武汉新华中欣生物工程设备有限公司 | 1 | 20177018-139 | 九龙基地清洗准备间彭杏
564 | 立式压力蒸汽灭菌器 | YXQ-75SII | 上海博迅医疗生物仪器股份有限公司 | 1 | 1975S-34 | 九龙基地清洗准备间彭杏
565 | 立式压力蒸汽灭菌器 | LDZM-40KCS | 上海申安医疗器械厂 | 1 | / | 九龙基地清洗准备间彭杏
566 | 二氧化碳培养箱 | MCO-18AC | 普和希健康医疗器械（上海）有限公司 | 1 | 19030075 | 猪用制品研究室B05秦涛
567 | 多管架自动平衡离心机 |  | 长沙湘仪离心机仪器有限公司 | 1 |  | B04秦涛
568 | PH计 | S220-K | 梅特勒托利多上海有限公司 | 1 | B852982861 | 病毒载体研究室B04秦涛
569 | 移液器 | 1000ul | BRAND Transferpette | 1 | 18E29449 | 病毒载体研究室B04秦涛
570 | 移液器 | 200ul | BRAND Transferpette | 1 | 18H02372 | 病毒载体研究室B04秦涛
571 | 移液器 | 100ul | BRAND Transferpette | 1 | 18F51787 | 病毒载体研究室B04秦涛
572 | 移液器 | 10ul | BRAND Transferpette | 1 | 18D25077 | 病毒载体研究室B04秦涛
573 | 移液器 | 1000ul | BRAND Transferpette | 1 | 18D25421 | 病毒载体研究室B05秦涛
574 | 移液器 | 200ul | BRAND Transferpette | 1 | 18H02408 | 病毒载体研究室B05秦涛
575 | 移液器 | 100ul | BRAND Transferpette | 1 | 18F51810 | 病毒载体研究室B05秦涛
576 | 移液器 | 10ul | BRAND Transferpette | 1 | 18D25001 | 病毒载体研究室B05秦涛
577 | 8道移液器 | 100ul | BRAND Transferpette | 1 | 18M86112 | 病毒载体研究室B05秦涛
578 | 移液器 | 200μL | BRAND Transferpette | 1 | 18H02369 | 健康细胞室四3119王焕君
579 | 移液器 | 10μL | BRAND Transferpette | 1 | 18D24998 | 健康细胞室四3119王焕君
580 | 移液器 | 8道100ul | BRAND Transferpette | 1 | 18M86108 | 健康细胞室四3119王焕君
581 | 水浴锅-超级恒温槽 | SC-5A | 上海汉诺仪器有限公司 | 1 | 19-096 | 健康细胞室四3119王焕君
582 | 生化培养箱 | SPX-300B-II | 上海跃进医疗器械厂 | 1 | 80330904 | 检测室一3103王焕君
583 | 电热恒温培养箱 | SKP-02.600 | 武汉市方正实验仪器设备有限公司 | 1 | 70304 | 检测室一3103王焕君
584 | 超级恒温槽 | SC-5A | 上海汗诺仪器有限公司 | 1 | 19-099 | 禽用制品研究室A07王治江
585 | 二氧化碳培养箱 | MCO-18AC | PHCbi | 1 | 19030080 | 禽用制品研究室A07王治江
586 | 生化培养箱 | SPX-300 | 上海跃进医疗器械有限公司 | 1 | 22301112 | 禽用制品研究室A07王治江
587 | 37℃CO2培养箱 | MCO-18AC | PHCbi | 1 | 19020046 | 禽用制品研究室A08何珊
588 | 移液器 | 200ul | BRAND Transferpette | 1 | 18H02406 | 检测技术研究室B03于义娟
589 | 移液器 | 100ul | BRAND Transferpette | 1 | 18F51813 | 检测技术研究室B03于义娟
590 | 移液器 | 20ul | BRAND Transferpette | 1 | 18H97959 | 检测技术研究室B03于义娟
591 | 移液器 | 100ul8道 | BRAND Transferpette | 1 | 18M86116 | 检测技术研究室B03于义娟
592 | 移液器 | 2.5μL | BRAND Transferpette | 1 | 12K70545 | 病理室3023于义娟
593 | 移液器 | 300ul12道 | BRAND Transferpette | 1 | 18C98156 | 检测技术研究室B03于义娟
594 | 移液器 | 10μL | eppendorf | 1 | 2658686 | 检测技术研究室B03于义娟
595 | 移液器 | 100-1000μL | BRAND Transferpette | 1 | 18J16187 | 检测技术研究室B03于义娟
596 | 移液器 | 200ul12道 | BRAND Transferpette | 1 | 19D59364 | 检测技术研究室B03于义娟
597 | 二氧化碳培养箱 | MCO-18AC | Panasonic | 1 | 17110717 | 检测技术研究室B03于义娟
598 | 二氧化碳培养箱 | MCO-18AC | PHCbi | 1 | 19030078 | 检测技术研究室B03于义娟
599 | 移液器 | 单道1000μl | BRAND Transferpette | 1 | 18D25345 | P2-2张栋梁
600 | 移液器 | 单道200μl | BIO-DL | 1 | 12511703 | P2-2张栋梁
601 | 移液器 | 8道300μl | Eppendorf | 1 | 1749579 | P2-2张栋梁
602 | 移液器 | 8道100μl | Eppendorf | 1 | 013101C | P2-2张栋梁
603 | 移液器 | 8道100μl | BRAND Transferpette | 1 | 18M86114 | 健康细胞室三3118张栋梁
604 | 移液器 | 单道200μl | BRAND Transferpette | 1 | 18H02368 | 健康细胞室三3118张栋梁
605 | 移液器 | 单道10μl | BRAND Transferpette | 1 | 18D25093 | 健康细胞室三3118张栋梁
606 | 二氧化碳培养箱 | MCO-18AC | 日本松下 | 1 | 16120640 | P2-2张栋梁
607 | 全温恒温摇瓶机 | HYG-B | 培英 | 1 | 201905032 | P2-2张栋梁
608 | 细胞摇床 | ZHWY-200D | 上海智城分析仪器制造有限公司 | 1 | 01F45ACA | 健康细胞室三3118张栋梁
609 | 二氧化碳恒温振荡器 | IS-A5CMX | 苏州捷美电子有限公司 | 1 | 3808011 | 健康细胞室三3118张栋梁
610 | 超级恒温槽 | SC-5A | 上海汗诺仪器有限公司 | 1 | 19-097 | 健康细胞室三3118张栋梁
611 | 移液器 | 1000ul | BRAND Transferpette | 1 | 18D25405 | 猪用制品研究室A01张飞雁
612 | 移液器 | 1000ul | BRAND Transferpette | 1 | 18E29448 | 猪用制品研究室A01张飞雁
613 | 移液器 | 200ul | BRAND Transferpette | 1 | 18D24188 | 猪用制品研究室A01张飞雁
614 | 12道移液器 | 100ul | BRAND Transferpette | 1 | 18C91766 | 猪用制品研究室A01张飞雁
615 | 12道移液器 | 200ul | BRAND Transferpette | 1 | 17L29047 | 猪用制品研究室A01张飞雁
616 | 移液器 | 2.5ul | BRAND Transferpette | 1 | 19C34508 | 猪用制品研究室A01张飞雁
617 | 移液器 | 1000ul | BRAND Transferpette | 1 | 18D25409 | 猪用制品研究室A05张飞雁
618 | 移液器 | 1000ul | BRAND Transferpette | 1 | 18E29378 | 猪用制品研究室A05张飞雁
619 | 12道移液器 | 200ul | BRAND Transferpette | 1 | 17L29044 | 猪用制品研究室A05张飞雁
620 | 12道移液器 | 200ul | BRAND Transferpette | 1 | 17L29050 | 猪用制品研究室A05张飞雁
621 | 移液器 | 1000ul | BRAND Transferpette | 1 | 18D25408 | P2实验室4 3022张飞雁
622 | 移液器 | 200ul | BRAND Transferpette | 1 | 18H02405 | P2实验室4 3022张飞雁
623 | 移液器 | 200ul | BRAND Transferpette | 1 | 18H02393 | P2实验室4 3022张飞雁
624 | 移液器 | 1000ul | BRAND Transferpette | 1 | 18D25424 | P2实验室4 3022张飞雁
625 | PH计 | FE20 | 梅特勒托利多上海有限公司 | 1 | B434957919 | 猪用制品研究室A01张飞雁
626 | 电子天平 | JY/YP |  | 1 | 161931 | P2实验室4 3022张飞雁
627 | 二氧化碳培养箱 | MAC-15AC |  | 1 | 10090377 | 猪用制品研究室A05张飞雁
628 | 恒温培养摇床 | THZ-100 | 上海一恒科学仪器有限公司 | 1 | S/N：190104279 | 猪用制品研究室A01张飞雁
629 | 移液器 | 1000ul | BRAND Transferpette | 1 | 18E29413 | 禽用制品研究室A04祝春花
630 | 移液器 | 1000ul | BRAND Transferpette | 1 | 18E29409 | 禽用制品研究室A04祝春花
631 | 移液器 | 200ul | BRAND Transferpette | 1 | 18H02371 | 禽用制品研究室A04祝春花
632 | 移液器 | 200ul | BRAND Transferpette | 1 | 18H02397 | 禽用制品研究室A04祝春花
633 | 移液器 | 5ml | BRAND Transferpette | 1 | 16M88587 | 禽用制品研究室A04祝春花
634 | 移液器 | 1000ul | BRAND Transferpette | 1 | 16F92848 | 禽用制品研究室A04祝春花
635 | 移液器 | 1000ul | BRAND Transferpette | 1 | 18D25407 | 禽用制品研究室A03祝春花
636 | 温湿度计 | TH101B | 天津市美达时仪器仪表有限公司 | 1 |  | 禽胚孵化间3114祝春花
637 | 温湿度计 | TH101B | 天津市美达时仪器仪表有限公司 | 1 |  | 禽胚孵化间3114祝春花
638 | 温湿度计 | TH101B | 天津市美达时仪器仪表有限公司 | 1 |  | 禽胚孵化间3114祝春花
639 | 温湿度计 | TH101B | 天津市美达时仪器仪表有限公司 | 1 |  | 禽胚孵化间3114祝春花
640 | 温湿度计 | TH101B | 天津市美达时仪器仪表有限公司 | 1 |  | 禽胚孵化间3114祝春花
641 | 温湿度计 | GJWS-A4 | 武强温湿表制造中心 | 1 |  | 禽胚孵化间3114祝春花
642 | 孵化器 | FHGL-6FC | 武汉福辉科技有限公司 | 1 |  | 禽胚孵化间3114祝春花
643 | 孵化器 | FHGL-6XFC | 武汉福辉科技有限公司 | 1 |  | 禽胚孵化间3114祝春花
644 | 孵化器 | FHGL-5XFC | 武汉福辉科技有限公司 | 1 |  | 禽用制品研究室A04祝春花
645 | 孵化器 | FHGL-6XFC | 武汉福辉科技有限公司 | 1 |  | 禽用制品研究室A04祝春花
646 | 孵化器 | FHGL-6XFC | 武汉福辉科技有限公司 | 1 |  | 禽用制品研究室A03祝春花
647 | 生化培养箱 | SP-02Y | 湖北恒丰医疗制药设备有限公司 | 1 | 1811007 | 禽用制品研究室A04祝春花
648 | 生化培养箱 | SP-02Y | 湖北恒丰医疗制药设备有限公司 | 1 | 1811014 | 禽用制品研究室A04祝春花
649 | 小型高速冷冻离心机 | 5430R | eppendorf | 1 | 5428HN726845 | 分子蛋白研究室C01刘国兴
650 | 生物安全柜 | BSC-1304ⅡA2 | 苏州安泰空气技术有限公司 | 1 | J18123401 | 分子蛋白研究室C01刘国兴
651 | 生物安全柜 | HF safe 1200LC | 上海力申科学仪器有限公司 | 1 | 043112UJ0479Q | 分子蛋白研究室C01刘国兴
652 | 电转化仪 | 4309 | Eppendorf | 1 | 4309IM202686 | 分子蛋白研究室C01刘国兴
653 | 移液器 | 1000ul | BRAND Transferpette | 1 | 16F86121 | 分子蛋白研究室C01刘国兴
654 | 移液器 | 200ul | BRAND Transferpette | 1 | 06N98360 | 分子蛋白研究室C01刘国兴
655 | 移液器 | 100ul | BRAND Transferpette | 1 | 16E80046 | 分子蛋白研究室C01刘国兴
656 | 移液器 | 10ul | BRAND Transferpette | 1 | 01N34187 | 分子蛋白研究室C01刘国兴
657 | 移液器 | 1000ul | BRAND Transferpette | 1 | 06K81157 | 分子蛋白研究室C01刘国兴
658 | 移液器 | 200ul | BRAND Transferpette | 1 | 02K27882 | 分子蛋白研究室C01刘国兴
659 | 移液器 | 20ul | eppendorf Research plus | 1 | H15646H | 分子蛋白研究室C01刘国兴
660 | 移液器 | 2.5ul | eppendorf Research plus | 1 | 1177261 | 分子蛋白研究室C01刘国兴
661 | 移液器 | 10ul | eppendorf Research plus | 1 | M233361 | 分子蛋白研究室C01刘国兴
662 | 8道移液器 | 100ul | BRAND Transferpette | 1 | 02J39781 | 分子蛋白研究室C01刘国兴
663 | 12道移液器 | 200ul | BRAND Transferpette | 1 | 02N41852 | 分子蛋白研究室C01刘国兴
664 | 移液器 | 1000ul | BRAND Transferpette | 1 | 18D25444 | 分子蛋白研究室C01刘国兴
665 | 移液器 | 10ul | BRAND Transferpette | 1 | 05J93117 | 分子蛋白研究室C01刘国兴
666 | 移液器 | 200ul | eppendorf Research plus | 1 | L117811 | 分子蛋白研究室C01刘国兴
667 | 移液器 | 100ul | eppendorf Research plus | 1 | K389061 | 分子蛋白研究室C01刘国兴
668 | 移液器 | 1000ul | eppendorf Research | 1 | 3619078 | 分子蛋白研究室C01刘国兴
669 | 移液器 | 100ul | Genex Beta | 1 | 11502538 | 分子蛋白研究室C01刘国兴
670 | 移液器 | 10ul | BRAND Transferpette | 1 | 18D25076 | 分子蛋白研究室C01刘国兴
671 | 移液器 | 1000ul | Genex Beta | 1 | 11527244 | 分子蛋白研究室C01刘国兴
672 | 移液器 | 1000ul | eppendorf Research | 1 | 479811Z | 分子蛋白研究室C01刘国兴
673 | 移液器 | 100ul | eppendorf Research | 1 | 3587659 | 分子蛋白研究室C01刘国兴
674 | 移液器 | 10ul | Genex Beta | 1 | 12513225 | 分子蛋白研究室C01刘国兴
675 | 移液器 | 100ul | Genex Beta | 1 | 11502540 | 分子蛋白研究室C01刘国兴
676 | 电动连续加样器 | 300ul | smartpipette(罗恩科学仪器有限公司) | 1 | YF-GJ-091 | 分子蛋白研究室C01刘国兴
677 | 移液器 | 1000ul | eppendorf Research plus | 1 | L166331 | 分子蛋白研究室C01刘国兴
678 | 移液器 | 200ul | eppendorf Research plus | 1 | L116171 | 分子蛋白研究室C01刘国兴
679 | 移液器 | 100ul | eppendorf Research plus | 1 | K387201 | 分子蛋白研究室C01刘国兴
680 | 移液器 | 20ul | eppendorf Research plus | 1 | H15572H | 分子蛋白研究室C01刘国兴
681 | 移液器 | 20ul | BRAND Transferpette | 1 | 02K19558 | 分子蛋白研究室C01刘国兴
682 | 移液器 | 100ul | BRAND Transferpette | 1 | 17H95586 | 分子蛋白研究室C01刘国兴
683 | 移液器 | 20ul | BRAND Transferpette | 1 | 18A60319 | 分子蛋白研究室C01刘国兴
684 | 移液器 | 1000ul | BRAND Transferpette | 1 | 18J09920 | 分子蛋白研究室C01刘国兴
685 | 移液器 | 100ul | BRAND Transferpette | 1 | 18D20424 | 分子蛋白研究室C01刘国兴
686 | 移液器 | 1000ul | eppendorf Research plus | 1 | L166301 | 分子蛋白研究室C01刘国兴
687 | 移液器 | 0.5～10ul | BRAND Transferpette | 1 | 05L35194 | 分子蛋白研究室C01刘国兴
688 | 移液器 | 200ul | eppendorf Research plus | 1 | 353024Z | 分子蛋白研究室C01刘国兴
689 | 移液器 | 2～20ul | eppendorf Research plus | 1 | H15564H | 分子蛋白研究室C01刘国兴
690 | 移液器 | 100～1000ul | eppendorf Research plus | 1 | I51587I | 分子蛋白研究室C01刘国兴
691 | 移液器 | 20～200ul | eppendorf Research plus | 1 | L11797I | 分子蛋白研究室C01刘国兴
692 | 移液器 | 10～100ul | eppendorf Research plus | 1 | K38825I | 分子蛋白研究室C01刘国兴
693 | 移液器 | 100～1000ul | eppendorf Research plus | 1 | L16748I | 分子蛋白研究室C01刘国兴
694 | 移液器 | 20～200ul | eppendorf Research plus | 1 | L11644I | 分子蛋白研究室C01刘国兴
695 | 移液器 | 0.5～10ul | eppendorf Research plus | 1 | M23282I | 分子蛋白研究室C01刘国兴
696 | 移液器 | 0.5～10ul | eppendorf Research plus | 1 | 349871Z | 分子蛋白研究室C01刘国兴
697 | PCR仪 | Mastercycler® nexus X2 | Eppendorf | 1 | 6337HI116794 | 分子蛋白研究室C01刘国兴
698 | 电子天平 | TE2101-L | 赛多利斯科学仪器（北京）有限公司 | 1 | 3137612303 | 分子蛋白研究室C01刘国兴
699 | PCR仪 | EQC-810 | 北京东胜创新实业有限公司 | 1 | B1072111/P1072114 | 分子蛋白研究室C01刘国兴
700 | 电子天平 | TE2101-L | 赛多利斯（北京）有限公司 | 1 | 28291254 | 公共配液间3112顾素云
701 | 微量电子秤 | BP121S | 赛多利斯（北京）有限公司 | 1 | 14137202 | 公共配液间3112顾素云
702 | PH计 | FiveEasy Plus | 梅特勒-托利多仪器（上海）有限公司 | 1 | B917590010 | 公共配液间3112顾素云
703 | 冷冻离心机 | 5804R | eppendorf | 1 | 27450 | 分子蛋白研究室C03薛霜
704 | 冷冻离心机 | 5430R | eppendorf | 1 | 5428HN026834 | 分子蛋白研究室C03薛霜
705 | 紫外分光光度计 | BIOMATE 3S | THERMO FISHER | 1 | 2K2P066004 | 分子蛋白研究室C03薛霜
706 | 冷冻型台式离心机 | D-37520 | thermofisher | 1 | 41484165 | 分子蛋白研究室C03薛霜
707 | 超速离心机 | OPTINAL-90K | 贝克曼库斯特 | 1 | COL11A17 | 分子蛋白研究室C03薛霜
708 | 高效液相色谱仪 | 1260 infinity 2 | 安捷伦科技有限公司 | 1 | DE AE D25716 | 分子蛋白研究室C03薛霜
709 | 超声波细胞粉碎机 | JY92-II | 宁波新芝生物科技股份有限公司 | 1 | 03-040 | 分子蛋白研究室C03薛霜
710 | 医用离心机 | GL-23M | 湖南湘仪实验室仪器开发有限公司 | 1 | 12517060004 | 洁净负压区D06-分离纯化间韩兴
711 | 脉动蒸空灭菌柜 | SGIDTM2.0 | 山东新华医疗器械股份有限公司 | 1 | 20165723 | 粗洗间D04-物流缓冲间韩兴
712 | 脉动蒸空灭菌柜 | SGEDTM2.0 | 山东新华医疗器械股份有限公司 | 1 | 20165724 | 粗洗间D04-物流缓冲间韩兴
713 | 电子天平 | BSA1102S | sartorius | 1 | 3137612301 | 粗洗间D04-配夜间韩兴
714 | 电子天平 | PTQ-A10 | 华志电子科技有限公司 | 1 | 19075 | 粗洗间D04-配夜间韩兴
715 | PH计 | S220 | 梅特勒托利多上海有限公司 | 1 | 0104000001C017 | 粗洗间D04-配夜间韩兴
716 | 移液器 | 1000ul | BRAND | 1 | 18D25406 | 佐剂、保护剂研究室 D12韩兴
717 | 移液器 | 200ul | BRAND | 1 | 18H02396 | 佐剂、保护剂研究室 D12韩兴
718 | 移液器 | 100ul | BRAND | 1 | 18F51554 | 佐剂、保护剂研究室 D12韩兴
719 | 移液器 | 200ul | BRAND | 1 | 18H02387 | 佐剂、保护剂研究室 D12韩兴
720 | 移液器 | 200ul | BRAND | 1 | 18K 28718 | 佐剂、保护剂研究室 D12韩兴
721 | 8道移液器 | 200ul | BRAND | 1 | 18L52493 | 佐剂、保护剂研究室 D12韩兴
722 | 移液器 | 1000 | BRAND | 1 | 18J16185 | 佐剂、保护剂研究室 D12韩兴
723 | 12道 | 100ul | BRAND | 1 | 18B84350 | 佐剂、保护剂研究室 D12韩兴
724 | 生化培养箱 | SPX-250B | 常州市国旺仪器制造有限公司 | 1 | 190517732 | 佐剂、保护剂研究室 D12韩兴
725 | 二氧化碳培养箱 | MCO-18AC | PHCbi | 1 | 19030079 | 佐剂、保护剂研究室 D12韩兴
726 | 培养箱 | SKP-02.600 | 常州市国旺仪器制造有限公司 | 1 | 19051744 | 佐剂、保护剂研究室 D12韩兴
727 | 摇瓶机（细胞摇床） | HYG-B | 常州市国旺仪器制造有限公司 | 1 | 19051745 | 佐剂、保护剂研究室 D12韩兴
728 | 12道 | 100ul | BRAND | 1 | 18B84349 | 纯化研究室 D13韩兴
729 | 12道 | 100ul | BRAND | 1 | 18M75354 | 纯化研究室 D13韩兴
730 | 移液器 | 1000ul | BRAND | 1 | 04L18295 | 纯化研究室 D13韩兴
731 | 移液器 | 1000 | BRAND | 1 | 18E29410 | 纯化研究室 D13韩兴
732 | 移液器 | 1000 | BRAND | 1 | 18D25442 | 纯化研究室 D13韩兴
733 | 移液器 | 200ul | BRAND | 1 | 18H02395 | 纯化研究室 D13韩兴
734 | 移液器 | 200 | eppdorf | 1 | O19707C | 纯化研究室 D13韩兴
735 | 移液器 | 100ul | BRAND | 1 | 18F51801 | 纯化研究室 D13韩兴
736 | 移液器 | 100ul | BRAND | 1 | 18F51811 | 纯化研究室 D13韩兴
737 | 摇瓶机（细胞摇床） | HYG-B | 常州市国旺仪器制造有限公司 | 1 | 19051747 | 纯化研究室 D13韩兴
738 | 微型离心机 | Mini-10K | 长沙湘仪离心机仪器有限公司 | 1 | IOC043C | 纯化研究室 D13韩兴
739 | 二氧化碳培养箱 | MCO-18AC | PHCbi | 1 | 19030083 | 纯化研究室 D13韩兴
740 | 冷冻恒温振荡器 | RH-QB | 常州市国旺仪器制造有限公司 | 1 |  | 纯化研究室 D13韩兴
741 | 二氧化碳培养箱 | MCO-18AC-PC | 普和希健康医疗器械（上海）有限公司 | 1 | 19030074 | P2-3实验室韩兴
742 | CO2水平摇床 | CO-06u | 美国精琪 | 1 | 3602084 | P2-3实验室韩兴
743 | 医用离心机 | L530 | 湖南湘仪实验仪器开发有限公司 | 1 | 18200019060153 | P2-3实验室韩兴
744 | Q旋风迷你离心机 | EQ-6K | 苏州东胜兴业科学仪器有限公司 | 1 | 8390070166 | P2-3实验室韩兴
745 | 全温摇瓶柜 | HYG-B | 苏州培英实验设备有限公司 | 1 | 201905031 | 健康细胞室二3117万佳
746 | 移液器 | 1000ul | BRAND Transferpette | 1 | 18D25312 | 健康细胞室二3117万佳
747 | 超低温冰箱 | DW-86L626 | 青岛海尔股份有限公司 | 1 | BE03D301T00QGK3CH7SM | 菌毒种库一3029万佳
748 | 超低温冰箱 | DW-86L626 | 青岛海尔股份有限公司 | 1 | BE03D301T00QGK4TC6UD | 菌毒种库一3029万佳
749 | 超低温冰箱 | DW-86L626 | 青岛海尔股份有限公司 | 1 | BE03D301T00QGK4TS3BW | 菌毒种库一3029万佳
750 | 超低温冰箱 | DW-86L626 | 青岛海尔股份有限公司 | 1 | BE03D301T00QGK3CE3UP | 菌毒种库一3029万佳
751 | 超低温冰箱 | DW-86L626 | 青岛海尔股份有限公司 | 1 | BE03D301T00QGK4TQYEF | 菌毒种库一3029万佳
752 | 超低温冰箱 | DW-86L628 | 青岛海尔股份有限公司 | 1 | SD-J-072 | 菌毒种库一3029万佳
753 | 超低温冰箱 | DW-86L626 | 青岛海尔股份有限公司 | 1 | BE03D301T00QGK3CXHSE | 菌毒种库一3029万佳
754 | 超低温冰箱 | DW-86L626 | 青岛海尔股份有限公司 | 1 | BE03D301T00BZB4RCGN1 | 菌毒种库一3029万佳
755 | 超低温冰箱 | DW-86L628 | 青岛海尔股份有限公司 | 1 | SD-F-004 | 菌毒种库一3029万佳
756 | 超低温冰箱 | DW-86L628 | 青岛海尔股份有限公司 | 1 | BE06R001 | 菌毒种库一3029万佳
757 | 超低温冰箱 | DW-86L626 | 青岛海尔股份有限公司 | 1 | BE03D000N00B2DABWUA4 | 菌毒种库二3030万佳
758 | 超低温冰箱 | DW-86L626 | 青岛海尔股份有限公司 | 1 | BE03D0GBA00QGH9E04ET | 菌毒种库二3030万佳
759 | 超低温冰箱 | DW-86L626 | 青岛海尔股份有限公司 | 1 | BE03D001T00BZBAFDVZ3 | 菌毒种库二3030万佳
760 | 单道移液器 | 0.1-2.5ul | eppendorf | 1 | M10787K | D08饶清宜
761 | 单道移液器 | 10-100ul | eppendorf | 1 | K29057K | D08饶清宜
762 | 单道移液器 | 100-1000ul | eppendorf | 1 | M45845K | D08饶清宜
763 | 单道移液器 | 0.5-10ul | eppendorf | 1 | M68644K | D08饶清宜
764 | 单道移液器 | 20-200ul | BRAND | 1 | 18H02402 | D08饶清宜
765 | 单道移液器 | 2-20ul | BRAND | 1 | 17K13659 | D08饶清宜
766 | 单道移液器 | 0.1-2.5ul | eppendorf | 1 | M107637K | D09饶清宜
767 | 单道移液器 | 0.2-2ul | Thermo | 1 | KH14914 | D09饶清宜
768 | 单道移液器 | 0.5-10ul | eppendorf | 1 | M67624K | D09饶清宜
769 | 单道移液器 | 100-1000ul | eppendorf | 1 | M45200K | D09饶清宜
770 | 单道移液器 | 10-100ul | eppendorf | 1 | 2695696 | D09饶清宜
771 | 单道移液器 | 10-100ul | eppendorf | 1 | K28867K | D09饶清宜
772 | 单道移液器 | 20-200ul | BRAND | 1 | 18H02407 | D09饶清宜
773 | 单道移液器 | 2-20ul | Thermo | 1 | Z35370 | D09饶清宜
774 | 单道移液器 | 2-20ul | BRAND | 1 | 18H97961 | D09饶清宜
775 | 12道移液器 | 10-100ul | BRAND | 1 | 18M75355 | B02余维立
776 | 12道移液器 | 10-100ul | eppendorf | 1 | J34014K | B02余维立
777 | 12道移液器 | 10-100ul | BRAND | 1 | 16L80002 | B02余维立
778 | 12道移液器 | 1-10ul | AXYGEN | 1 | 55015005 | B02余维立
779 | 移液器 | 单道10μl | BRAND Transferpette | 1 | 18F60798 | P2-2张栋梁
780 | 移液器 | 单道100μl | BRAND Transferpette | 1 | 18F51795 | P2-2张栋梁
781 | 移液器 | 单道200μl | BRAND Transferpette | 1 | 18H02403 | P2-2张栋梁
782 | 移液器 | 8道100μl | BRAND Transferpette | 1 | 18L62309 | P2-2张栋梁
783 | 移液器 | 8道200μl | BRAND Transferpette | 1 | 18L52496 | P2-2张栋梁
784 | 移液器 | 8道200μl | BRAND Transferpette | 1 | 19A92529 | P2-2张栋梁
785 | 移液器 | 单道1000μl | BRAND Transferpette | 1 | 06L44290 | 健康细胞室三3118张栋梁
786 | 移液器 | 单道10μl | BRAND Transferpette | 1 | 18D25079 | 宠物制品研究室A08张栋梁
787 | 移液器 | 单道100μl | BRAND Transferpette | 1 | 18F51814 | 宠物制品研究室A08张栋梁
788 | 移液器 | 单道1000μl | BRAND Transferpette | 1 | 18D25412 | 宠物制品研究室A08张栋梁
789 | 移液器 | 8道200μl | BRAND Transferpette | 1 | 18L52492 | 宠物制品研究室A08张栋梁
790 | 二氧化碳培养箱 | MCO-18AC | 普和希健康医疗器械（上海）有限公司 | 1 | 19020046 | 宠物制品研究室A08张栋梁
791 | 粘度计 | DV27LV |  | 1 | JL1211020 | 质量管理张焱 | 质量管理部 | 0～300m/Pa.s
792 | 酶标仪 | imark |  | 1 | JD1211114 | 质量管理张焱 |  | 405nm、450nm、650nm
793 | 冷冻离心机 | 5415R |  | 1 | JD1211115 | 质量管理张焱 |  | 500～12000r/min
794 | 冷冻离心机 | 5810R |  | 1 | JD1211057 | 质量管理张焱 |  | 500～12000r/min
795 | 电动离心机 | 1980-02-01 |  | 1 | JD1211100 | 质量管理张焱 |  | 500～4000r/min
796 | 真空干燥箱 | DZF-6090 |  | 1 | JD1211095 | 质量管理张焱 |  | 70℃、150℃
797 | 孵化器 | FHGD-5XFC |  | 1 | JD1211020 | 质量管理张焱 |  | 37℃、56%RH、72%RH
798 | 恒温摇床 | HZ804 |  | 1 | JD1211048 | 质量管理张焱 |  | 37℃
799 | 恒温混匀仪 | TMR |  | 1 | / | 质量管理张焱 |  | 56℃
800 | 二氧化碳培养箱 | PBN-150CRH |  | 1 | JD1211054 | 质量管理张焱 |  | 37℃
801 | 二氧化碳培养箱 | 150i |  | 1 | JD1211008 | 质量管理张焱 |  | 37℃
802 | 二氧化碳培养箱 | 240i |  | 1 | JD1211044 | 质量管理张焱 |  | 37℃
803 | 霉菌培养箱 | MJP-250 |  | 1 | JD1211046 | 质量管理张焱 |  | 25℃
804 | 生化培养箱 | SPX-150-B |  | 1 | JD1211050 | 质量管理张焱 |  | 37℃
805 | 复合气体与粉尘检测仪 | GT-1000 |  | 1 | YB-Z-040 | 质量管理张焱 |  | /
806 | 浮游菌采样器 | ZR-2050 |  | 1 | YB-Z-043 | 质量管理张焱 |  | /
807 | 精密型热线风速仪 | VT100S |  | 1 | JL1211017 | 质量管理张焱 |  | 2.5-15m/s
808 | 温湿度记录仪 | Testo625 |  | 1 | JL1211018 | 质量管理张焱 |  | 10-30℃、40%RH、60%RH、80%RH
809 | PCR扩增仪 | EBC-810 |  | 1 | JD1211075 | 质量管理张焱 |  | 4.0～95.0℃
810 | 定量PCR仪 | 7500Fast |  | 1 | JD1211074 | 质量管理张焱 |  | 4.0～95.0℃
811 | 分析天平 | ME204 |  | 1 | JL1211011 | 质量管理张焱 |  | 检定
812 | 台式高速离心机 | TG16-W |  | 1 | JD1211112 | 质量管理张焱 |  | 500～12000r/min
813 | 恒温恒湿培养箱 | BPS-50CL |  | 1 | JD1211117 | 质量管理张焱 |  | 37℃、56%RH、72%RH
814 | 电导率仪 | FE38 |  | 1 | JL1211022 | 质量管理张焱 |  | 200us/cm、2000us/cm
815 | 恒温水浴锅 | HH-4 |  | 1 | JD1211106 | 质量管理张焱 |  | 37℃
816 | 恒温水浴锅 | HH-4 |  | 1 | JD1211053 | 质量管理张焱 |  | 37℃
817 | 恒温水浴锅 | HH-4 |  | 1 | JD1211013 | 质量管理张焱 |  | 37℃
818 | pH计 | S220 |  | 1 | JL1211021 | 质量管理张焱 |  | 4.003pH、6.864pH、9.182pH；检定
819 | 冷冻离心机 | 5424R |  | 1 | JD1211068 | 质量管理张焱 |  | 500～12000r/min
820 | 冷冻离心机 | 5424R |  | 1 | JD1211069 | 质量管理张焱 |  | 500～12000r/min
821 | TMR恒温孵育器 | TMR |  | 1 | JD1211070 | 质量管理张焱 |  | 56℃
822 | 电子天平 | ME1002 |  | 1 | JL1211012 | 质量管理张焱 |  | 检定
823 | 二氧化碳培养箱 | 150i |  | 1 | JD1211043 | 质量管理张焱 |  | 37℃
824 | 二氧化碳培养箱 | 240i |  | 1 | JD1211042 | 质量管理张焱 |  | 37℃
825 | 二氧化碳培养箱 | 240i |  | 1 | JD1211061 | 质量管理张焱 |  | 37℃
826 | 生化培养箱 | XT5107-IB250 |  | 1 | JD1211047 | 质量管理张焱 |  | 37℃
827 | 生化培养箱 | XT5107-IB250 |  | 1 | JD1211011 | 质量管理张焱 |  | 37℃
828 | 恒温培养振荡器 | ZWY-240 |  | 1 | JD1211062 | 质量管理张焱 |  | 37℃
829 | 霉菌培养箱 | XT5107-IM250 |  | 1 | JD1211045 | 质量管理张焱 |  | 25℃
830 | 磁力搅拌水浴锅 | SHJ-1 |  | 1 | JD1211101 | 质量管理张焱 |  | 37℃
831 | 孵化器 | FHGD-3XFC |  | 1 | JD1211017 | 质量管理张焱 |  | 37℃、56%RH、72%RH
832 | 孵化器 | FHGD-3XFC |  | 1 | JD1211018 | 质量管理张焱 |  | 37℃、56%RH、72%RH
833 | 孵化器 | FHGD-5XFC |  | 1 | JD1211019 | 质量管理张焱 |  | 37℃、56%RH、72%RH
834 | 低温恒温恒湿培养箱 | LYHS-520L |  | 1 | JD1211055 | 质量管理张焱 |  | 37℃
835 | 低温恒温恒湿培养箱 | LYHS-800L |  | 1 | JD1211056 | 质量管理张焱 |  | 37℃
836 | 酶标仪 | Multiskan FC |  | 1 | JD1211116 | 质量管理张焱 |  | 405nm、450nm、650nm
837 | 紫外可见分光光度计 | L8 |  | 1 | JL1211023 | 质量管理张焱 |  | 410nm、550nm
838 | 扩增仪 | Mycycler™ Thermal Cycler |  | 1 | JD1211077 | 质量管理张焱 |  | 4.0～95.0℃
839 | 真空灭菌器 | XG1.DTX-0.36B |  | 1 | JD1211001 | 质量管理张焱 |  | 121℃
840 | 真空灭菌器 | XG1.GWM-0.6B |  | 1 | JD1211002 | 质量管理张焱 |  | 121℃
841 | 干热灭菌柜 | ZGDM-0.6 |  | 1 | JD1211003 | 质量管理张焱 |  | 121℃
842 | 真空灭菌器 | XG1.DTE-0.6 |  | 1 | JD1211004 | 质量管理张焱 |  | 121℃
843 | 真空灭菌器 | XG1.GWM-0.24B |  | 1 | JD1211153 | 质量管理张焱 |  | 121℃
844 | 电热恒温培养箱 | ZDP-9012 |  | 1 | JD1211157 | 质量管理张焱 |  | 37℃
845 | 照度计 | PP720 |  | 1 | FL1211002 | 质量管理张焱 |  | 100～1000LX
846 | 数字声级计 | SM350 |  | 1 | FL1211003 | 质量管理张焱 |  | 0～100dB
847 | 数字式压差计 | Testo510 |  | 1 | FL1211001 | 质量管理张焱 |  | -40～40Pa
848 | 激光尘埃粒子计数器 | Y09-350 |  | 1 | JL1211053 | 质量管理张焱 |  | 0.5um、5um
849 | 立式灭菌锅 | LMQ.C |  | 1 | SD-JG-059 | 质量管理张焱 |  | 121℃
850 | 凝胶成像仪 | GelDocTNXR+系统 |  | 1 | JD1211080 | 质量管理张焱 |  | /
851 | 医用冷藏冷冻箱 | HYCD-290 |  | 1 | DQ1211017 | 质量管理张焱 |  | 2-8、-18℃
852 | 超低温保存箱 | DW-86L728J |  | 1 | DQ1211018 | 质量管理张焱 |  | -80℃
853 | 超低温保存箱 | DW-86L728J |  | 1 | DQ1211019 | 质量管理张焱 |  | -80℃
854 | 超低温保存箱 | DW-86L728J |  | 1 | DQ1211020 | 质量管理张焱 |  | -80℃
855 | 超低温保存箱 | DW-86L728J |  | 1 | DQ1211021 | 质量管理张焱 |  | -80℃
856 | 超低温冰箱 | DW-86L626 |  | 1 | SD-Z-112 | 质量管理张焱 |  | -80℃
857 | 超低温冰箱 | DW-86L388 |  | 1 | SD-Z-075 | 质量管理张焱 |  | -80℃
858 | 超低温冰箱 | DW-86L388 |  | 1 | SD-III-094 | 质量管理张焱 |  | -80℃
859 | 低温冰箱 | DW-30L508 |  | 1 | DQ1211028 | 质量管理张焱 |  | -40℃
860 | 医用低温保存箱 | DW-40L508J |  | 1 | DQ1211022 | 质量管理张焱 |  | -40℃
861 | 医用低温保存箱 | HYCD-290 |  | 1 | DQ1211026 | 质量管理张焱 |  | -40℃
862 | 冷藏冷冻箱 | BCD-258WDPM |  | 1 | JD-Z-061 | 质量管理张焱 |  | 2-8、-18℃
863 | （-18℃）冷库 | / |  | 1 | JD1211151 | 质量管理张焱 |  | -18℃
864 | （2～8℃）冷库 | / |  | 1 | JD1211152 | 质量管理张焱 |  | 2023-02-08
865 | 总有机碳分析仪 | HTY-DI1000-PL |  | 1 | JL1211054 | 质量管理张焱 |  | /
866 | 傅里叶变换红外光谱仪 | FTIR-650S |  | 1 | JL1211103 | 质量管理张焱 |  | /
867 | 密封试验仪 | MFY-02 |  | 1 | JL1211102 | 质量管理张焱 |  | /
868 | 偏光应力仪 | YLY-H |  | 1 | JL1211104 | 质量管理张焱 |  | /
869 | 二氧化碳培养箱 | CL-191CX |  | 1 | JD1211170 | 质量管理张焱 |  | 37℃
870 | 箱式电阻炉 | SX2-10-12TP000 |  | 1 | JD1211171 | 质量管理张焱 |  | 500℃、600℃、700℃、800℃
871 | 穿刺力测试仪 | CCY-02 |  | 1 | JL1211105 | 质量管理张焱 |  | 60N
872 | 数显恒温水浴锅 | HH-1 |  | 1 | FL1211008 | 质量管理张焱 |  | 37℃
873 | 数显恒温水浴锅 | HH-1 |  | 1 | FL1211009 | 质量管理张焱 |  | 37℃
874 | 数显恒温水浴锅 | HH-1 |  | 1 | FL1211010 | 质量管理张焱 |  | 37℃
875 | 数显恒温水浴锅 | HH-1 |  | 1 | FL1211011 | 质量管理张焱 |  | 37℃
876 | 冷冻离心机 | TGL-18.5M |  | 1 | JD1211172 | 质量管理张焱 |  | 500～12000r/min
877 | 冷冻离心机 | TGL-18.5M |  | 1 | JD1211173 | 质量管理张焱 |  | 500～12000r/min
878 | 冷冻离心机 | TGL-18.5M |  | 1 | JD1211174 | 质量管理张焱 |  | 500～12000r/min
879 | 冷冻离心机 | TGL-18.5M |  | 1 | JD1211175 | 质量管理张焱 |  | 500～12000r/min
880 | 邵氏硬度计 | LX-C |  | 1 | FL1211012 | 质量管理张焱 |  | /
881 | 套帽式风量罩 | DBM610 |  | 1 | YB-Z-028 | 质量管理张焱 |  | /
882 | CO2培养箱 | MCO-15AC-SC |  | 1 | JD1211058 | 质量管理张焱 |  | 37℃
883 | 电子天平 | PTT-A2000 |  | 1 | FL1211004 | 质量管理张焱 |  | 检定
884 | 实时荧光定量PCR仪 | Quantstudio |  | 1 | JL1211055 | 质量管理张焱 |  | 4.0～95.0℃
885 | 生物安全柜 | BSC-1604 IIB2 |  | 1 | JD1211064 | 质量管理张焱 |  | /
886 | 生物安全柜 | BSC-1604 IIB2 |  | 1 | JD1211065 | 质量管理张焱 |  | /
887 | 生物安全柜 | BSC-1604 IIB2 |  | 1 | JD1211083 | 质量管理张焱 |  | /
888 | 生物安全柜 | BSC-1604 IIB2 |  | 1 | JD1211109 | 质量管理张焱 |  | /
889 | 生物安全柜 | BSC-1604 IIA2 |  | 1 | JD1211022 | 质量管理张焱 |  | /
890 | 生物安全柜 | BSC-1604 IIA2 |  | 1 | JD1211023 | 质量管理张焱 |  | /
891 | 生物安全柜 | BSC-1604 IIB2 |  | 1 | JD1211025 | 质量管理张焱 |  | /
892 | 生物安全柜 | BSC-1604 IIB2 |  | 1 | JD1211026 | 质量管理张焱 |  | /
893 | 生物安全柜 | BSC-1604 IIA2 |  | 1 | JD1211028 | 质量管理张焱 |  | /
894 | 生物安全柜 | BSC-1604 IIA2 |  | 1 | JD1211060 | 质量管理张焱 |  | /
895 | 生物安全柜 | BSC-1604 IIA2 |  | 1 | JD1211059 | 质量管理张焱 |  | /
896 | 生物安全柜 | BSC-1604 IIB2 |  | 1 | JD1211007 | 质量管理张焱 |  | /
897 | 生物安全柜 | BSC-1604 IIB2 |  | 1 | JD1211012 | 质量管理张焱 |  | /
898 | 生物安全柜 | BSC-1604 IIA2 |  | 1 | JD1211033 | 质量管理张焱 |  | /
899 | 生物安全柜 | BSC-1604 IIA2 |  | 1 | JD1211032 | 质量管理张焱 |  | /
900 | 生物安全柜 | BSC-1604 IIA2 |  | 1 | JD1211035 | 质量管理张焱 |  | /
901 | 生物安全柜 | BSC-1004 IIA2 |  | 1 | JD1211036 | 质量管理张焱 |  | /
902 | 生物安全柜 | BSC-1604 IIA2 |  | 1 | JD1211040 | 质量管理张焱 |  | /
903 | 生物安全柜 | BSC-1604 IIA2 |  | 1 | JD1211041 | 质量管理张焱 |  | /
904 | 超净工作台 | SW-CJ-2F |  | 1 | JD1163009 | 质量管理张焱 |  | /
905 | 分析天平 | GH-252 |  | 1 | JL1211109 | 质量管理张焱 |  | 检定
906 | pH计 | SD50 |  | 1 | JL1211111 | 质量管理张焱 |  | 4.003pH、6.864pH、9.182pH；检定
907 | 数显恒温水浴锅 | SYG-1S |  | 1 | FL1211013 | 质量管理张焱 |  | 37℃
908 | 温湿度计 | 1-30℃～60℃；0%～100% |  | 1 | JL-05-001 | 质量管理张焱 |  | /
909 | 温湿度计 | 1-30℃～60℃；0%～100% |  | 1 | JL-05-002 | 质量管理张焱 |  | /
910 | 温湿度计 | 1-30℃～60℃；0%～100% |  | 1 | JL-05-003 | 质量管理张焱 |  | /
911 | 温湿度计 | 1-30℃～60℃；0%～100% |  | 1 | JL-05-004 | 质量管理张焱 |  | /
912 | 温湿度计 | 1-30℃～60℃；0%～100% |  | 1 | JL-05-005 | 质量管理张焱 |  | /
913 | 温湿度计 | 1-30℃～60℃；0%～100% |  | 1 | JL-05-090 | 质量管理张焱 |  | /
914 | 温湿度计 | 1-30℃～50℃；20%～100% |  | 1 | JL-05-091 | 质量管理张焱 |  | /
915 | 温湿度计 | 1-30℃～50℃；20%～100% |  | 1 | JL-05-092 | 质量管理张焱 |  | /
916 | 温湿度计 | 1-30℃～50℃；20%～100% |  | 1 | JL-05-093 | 质量管理张焱 |  | /
917 | 温湿度计 | 1-30℃～50℃；20%～100% |  | 1 | JL-05-094 | 质量管理张焱 |  | /
918 | 温湿度计 | 1-30℃～50℃；20%～100% |  | 1 | JL-05-095 | 质量管理张焱 |  | /
919 | 温湿度计 | 1-30℃～50℃；20%～100% |  | 1 | JL-05-096 | 质量管理张焱 |  | /
920 | 温湿度计 | 1-30℃～50℃；20%～100% |  | 1 | JL-05-097 | 质量管理张焱 |  | /
921 | 温湿度计 | 1-30℃～50℃；20%～100% |  | 1 | JL-05-098 | 质量管理张焱 |  | /
922 | 温湿度计 | 1-30℃～50℃；20%～100% |  | 1 | JL-05-099 | 质量管理张焱 |  | /
923 | 温湿度计 | 1-30℃～50℃；20%～100% |  | 1 | JL-05-100 | 质量管理张焱 |  | /
924 | 温湿度计 | 1-30℃～50℃；20%～100% |  | 1 | JL-05-101 | 质量管理张焱 |  | /
925 | 温湿度计 | 1-30℃～50℃；20%～100% |  | 1 | JL-05-102 | 质量管理张焱 |  | /
926 | 温湿度计 | 1-30℃～50℃；20%～100% |  | 1 | JL-05-103 | 质量管理张焱 |  | /
927 | 温湿度计 | 1-30℃～50℃；20%～100% |  | 1 | JL-05-104 | 质量管理张焱 |  | /
928 | 温湿度计 | 1-30℃～50℃；20%～100% |  | 1 | JL-05-105 | 质量管理张焱 |  | /
929 | 温湿度计 | 1-30℃～50℃；20%～100% |  | 1 | JL-05-106 | 质量管理张焱 |  | /
930 | 温湿度计 | 1-30℃～50℃；20%～100% |  | 1 | JL-05-107 | 质量管理张焱 |  | /
931 | 温湿度计 | 1-30℃～50℃；20%～100% |  | 1 | JL-05-108 | 质量管理张焱 |  | /
932 | 温湿度计 | 1-30℃～50℃；20%～100% |  | 1 | JL-05-109 | 质量管理张焱 |  | /
933 | 温湿度计 | 1-30℃～50℃；20%～100% |  | 1 | JL-05-110 | 质量管理张焱 |  | /
934 | 温湿度计 | 1-30℃～50℃；20%～100% |  | 1 | JL-05-111 | 质量管理张焱 |  | /
935 | 温湿度计 | 1-30℃～50℃；20%～100% |  | 1 | JL-05-112 | 质量管理张焱 |  | /
936 | 温湿度计 | 1-30℃～50℃；20%～100% |  | 1 | JL-05-113 | 质量管理张焱 |  | /
937 | 温湿度计 | 1-30℃～50℃；20%～100% |  | 1 | JL-05-114 | 质量管理张焱 |  | /
938 | 温湿度计 | 1-30℃～50℃；20%～100% |  | 1 | JL-05-115 | 质量管理张焱 |  | /
939 | 温湿度计 | 1-30℃～50℃；20%～100% |  | 1 | JL-05-116 | 质量管理张焱 |  | /
940 | 温湿度计 | 1-30℃～50℃；20%～100% |  | 1 | JL-05-117 | 质量管理张焱 |  | /
941 | 温湿度计 | 1-30℃～50℃；20%～100% |  | 1 | JL-05-118 | 质量管理张焱 |  | /
942 | 温湿度计 | 1-30℃～50℃；20%～100% |  | 1 | JL-05-119 | 质量管理张焱 |  | /
943 | 温湿度计 | 1-30℃～50℃；20%～100% |  | 1 | JL-05-120 | 质量管理张焱 |  | /
944 | 温湿度计 | -30℃～60℃；0%～100% |  | 1 | JL-05-121 | 质量管理张焱 |  | /
945 | 温湿度计 | -30℃～60℃；0%～100% |  | 1 | JL-05-122 | 质量管理张焱 |  | /
946 | 冰箱温度计 | 5℃～30℃ |  | 1 | JL-06-001 | 质量管理张焱 |  | /
947 | 冰箱温度计 | 5℃～30℃ |  | 1 | JL-06-002 | 质量管理张焱 |  | /
948 | 冰箱温度计 | 5℃～30℃ |  | 1 | JL-06-003 | 质量管理张焱 |  | /
949 | 冰箱温度计 | 5℃～30℃ |  | 1 | JL-06-004 | 质量管理张焱 |  | /
950 | 冰箱温度计 | 5℃～30℃ |  | 1 | JL-06-005 | 质量管理张焱 |  | /
951 | 冰箱温度计 | 5℃～30℃ |  | 1 | JL-06-006 | 质量管理张焱 |  | /
952 | 冰箱温度计 | 5℃～30℃ |  | 1 | JL-06-007 | 质量管理张焱 |  | /
953 | 冰箱温度计 | 5℃～30℃ |  | 1 | JL-06-008 | 质量管理张焱 |  | /
954 | 冰箱温度计 | 5℃～30℃ |  | 1 | JL-06-009 | 质量管理张焱 |  | /
955 | 冰箱温度计 | 5℃～30℃ |  | 1 | JL-06-010 | 质量管理张焱 |  | /
956 | 冰箱温度计 | 5℃～30℃ |  | 1 | JL-06-011 | 质量管理张焱 |  | /
957 | 冰箱温度计 | 5℃～30℃ |  | 1 | JL-06-012 | 质量管理张焱 |  | /
958 | 冰箱温度计 | 5℃～30℃ |  | 1 | JL-06-013 | 质量管理张焱 |  | /
959 | 冰箱温度计 | 5℃～30℃ |  | 1 | JL-06-014 | 质量管理张焱 |  | /
960 | 冰箱温度计 | 5℃～30℃ |  | 1 | JL-06-015 | 质量管理张焱 |  | /
961 | 冰箱温度计 | 5℃～30℃ |  | 1 | JL-06-016 | 质量管理张焱 |  | /
962 | 冰箱温度计 | 5℃～30℃ |  | 1 | JL-06-017 | 质量管理张焱 |  | /
963 | 冰箱温度计 | 5℃～30℃ |  | 1 | JL-06-018 | 质量管理张焱 |  | /
964 | 冰箱温度计 | 5℃～30℃ |  | 1 | JL-06-019 | 质量管理张焱 |  | /
965 | 冰箱温度计 | 5℃～30℃ |  | 1 | JL-06-020 | 质量管理张焱 |  | /
966 | 冰箱温度计 | 5℃～30℃ |  | 1 | JL-06-021 | 质量管理张焱 |  | /
967 | 冰箱温度计 | 5℃～30℃ |  | 1 | JL-06-022 | 质量管理张焱 |  | /
968 | 冰箱温度计 | 5℃～30℃ |  | 1 | JL-06-023 | 质量管理张焱 |  | /
969 | 冰箱温度计 | 5℃～30℃ |  | 1 | JL-06-024 | 质量管理张焱 |  | /
970 | 冰箱温度计 | 5℃～30℃ |  | 1 | JL-06-025 | 质量管理张焱 |  | /
971 | 冰箱温度计 | 5℃～30℃ |  | 1 | JL-06-026 | 质量管理张焱 |  | /
972 | 标准水银温度计 | 0℃～50℃ |  | 1 | JL-06-027 | 质量管理张焱 |  | /
973 | 标准水银温度计 | 50℃～100℃ |  | 1 | JL-06-028 | 质量管理张焱 |  | /
974 | 冰箱温度计 | 5℃～30℃ |  | 1 | JL-06-029 | 质量管理张焱 |  | /
975 | 冰箱温度计 | 5℃～30℃ |  | 1 | JL-06-030 | 质量管理张焱 |  | /
976 | 冰箱温度计 | 、-20℃～30℃ |  | 1 | JL-06-031 | 质量管理张焱 |  | /
977 | 玻璃温度计 | 、-20℃～50℃ |  | 1 | JL-06-032 | 质量管理张焱 |  | /
978 | 玻璃温度计 | 、-80℃～50℃ |  | 1 | JL-06-033 | 质量管理张焱 |  | /
979 | 玻璃温度计 | 、-80℃～50℃ |  | 1 | JL-06-034 | 质量管理张焱 |  | /
980 | 玻璃温度计 | 、-80℃～50℃ |  | 1 | JL-06-035 | 质量管理张焱 |  | /
981 | 玻璃温度计 | 、-80℃～50℃ |  | 1 | JL-06-036 | 质量管理张焱 |  | /
982 | 玻璃温度计 | 、-80℃～50℃ |  | 1 | JL-06-037 | 质量管理张焱 |  | /
983 | 玻璃温度计 | 、-100℃～50℃ |  | 1 | JL-06-038 | 质量管理张焱 |  | /
984 | 玻璃温度计 | 、-80℃～50℃ |  | 1 | JL-06-039 | 质量管理张焱 |  | /
985 | 玻璃温度计 | 、-80℃～50℃ |  | 1 | JL-06-040 | 质量管理张焱 |  | /
986 | 玻璃温度计 | 、-80℃～50℃ |  | 1 | JL-06-041 | 质量管理张焱 |  | /
987 | 玻璃温度计 | 、-80℃～50℃ |  | 1 | JL-06-042 | 质量管理张焱 |  | /
988 | 玻璃温度计 | 、-80℃～50℃ |  | 1 | JL-06-043 | 质量管理张焱 |  | /
989 | 玻璃温度计 | 、-80℃～50℃ |  | 1 | JL-06-044 | 质量管理张焱 |  | /
990 | 玻璃温度计 | 、-80℃～50℃ |  | 1 | JL-06-045 | 质量管理张焱 |  | /
991 | 玻璃温度计 | 、-80℃～50℃ |  | 1 | JL-06-046 | 质量管理张焱 |  | /
992 | 玻璃温度计 | -40℃～20℃ |  | 1 | JL-06-047 | 质量管理张焱 |  | /
993 | 冰箱温度计 | -40℃～20℃ |  | 1 | JL-06-048 | 质量管理张焱 |  | /
994 | 冰箱温度计 | -40℃～20℃ |  | 1 | JL-06-049 | 质量管理张焱 |  | /
995 | 冰箱温度计 | -40℃～20℃ |  | 1 | JL-06-050 | 质量管理张焱 |  | /
996 | 冰箱温度计 | 5℃～30℃ |  | 1 | JL-06-051 | 质量管理张焱 |  | /
997 | 多通道移液器 | 5uL～50uL |  | 1 | JL-07-001 | 质量管理张焱 |  | /
998 | 移液器 | 100uL～1000uL |  | 1 | JL-07-002 | 质量管理张焱 |  | /
999 | 移液器 | 20uL～200uL |  | 1 | JL-07-003 | 质量管理张焱 |  | /
1000 | 移液器 | 100uL～1000uL |  | 1 | JL-07-004 | 质量管理张焱 |  | /
1001 | 移液器 | 0.5uL～10uL |  | 1 | JL-07-005 | 质量管理张焱 |  | /
1002 | 移液器 | 0.5uL～10uL |  | 1 | JL-07-006 | 质量管理张焱 |  | /
1003 | 移液器 | 20uL～200uL |  | 1 | JL-07-007 | 质量管理张焱 |  | /
1004 | 移液器 | 2uL～20uL |  | 1 | JL-07-008 | 质量管理张焱 |  | /
1005 | 移液器 | 0.5uL～10uL |  | 1 | JL-07-009 | 质量管理张焱 |  | /
1006 | 移液器 | 100uL～1000uL |  | 1 | JL-07-010 | 质量管理张焱 |  | /
1007 | 移液器 | 100uL～1000uL |  | 1 | JL-07-011 | 质量管理张焱 |  | /
1008 | 移液器 | 20uL～200uL |  | 1 | JL-07-012 | 质量管理张焱 |  | /
1009 | 移液器 | 1ml～10ml |  | 1 | JL-07-013 | 质量管理张焱 |  | /
1010 | 移液器 | 100uL～1000uL |  | 1 | JL-07-014 | 质量管理张焱 |  | /
1011 | 移液器 | 20uL～200uL |  | 1 | JL-07-015 | 质量管理张焱 |  | /
1012 | 多通道移液器 | 20uL～300uL |  | 1 | JL-07-016 | 质量管理张焱 |  | /
1013 | 移液器 | 30uL～300uL |  | 1 | JL-07-017 | 质量管理张焱 |  | /
1014 | 移液器 | 20uL～200uL |  | 1 | JL-07-018 | 质量管理张焱 |  | /
1015 | 多通道移液器 | 30uL～300uL |  | 1 | JL-07-019 | 质量管理张焱 |  | /
1016 | 多通道移液器 | 5uL～50uL |  | 1 | JL-07-020 | 质量管理张焱 |  | /
1017 | 多通道移液器 | 30uL～300uL |  | 1 | JL-07-021 | 质量管理张焱 |  | /
1018 | 多通道移液器 | 10uL～100uL |  | 1 | JL-07-022 | 质量管理张焱 |  | /
1019 | 移液器 | 0.5uL～10uL |  | 1 | JL-07-023 | 质量管理张焱 |  | /
1020 | 移液器 | 0.1ml～10ml |  | 1 | JL-07-024 | 质量管理张焱 |  | /
1021 | 移液器 | 100uL～1000uL |  | 1 | JL-07-025 | 质量管理张焱 |  | /
1022 | 移液器 | 0.5uL～10uL |  | 1 | JL-07-026 | 质量管理张焱 |  | /
1023 | 移液器 | 100uL～1000uL |  | 1 | JL-07-027 | 质量管理张焱 |  | /
1024 | 移液器 | 2uL～20uL |  | 1 | JL-07-028 | 质量管理张焱 |  | /
1025 | 移液器 | 20uL～200uL |  | 1 | JL-07-029 | 质量管理张焱 |  | /
1026 | 多通道移液器 | 5uL～50uL |  | 1 | JL-07-030 | 质量管理张焱 |  | /
1027 | 多通道移液器 | 30uL～300uL |  | 1 | JL-07-031 | 质量管理张焱 |  | /
1028 | 多通道移液器 | 30uL～300uL |  | 1 | JL-07-032 | 质量管理张焱 |  | /
1029 | 移液器 | 0.5uL～10uL |  | 1 | JL-07-033 | 质量管理张焱 |  | /
1030 | 移液器 | 20uL～200uL |  | 1 | JL-07-034 | 质量管理张焱 |  | /
1031 | 移液器 | 2uL～20uL |  | 1 | JL-07-035 | 质量管理张焱 |  | /
1032 | 移液器 | 2uL～20uL |  | 1 | JL-07-036 | 质量管理张焱 |  | /
1033 | 移液器 | 20uL～200uL |  | 1 | JL-07-037 | 质量管理张焱 |  | /
1034 | 移液器 | 20uL～200uL |  | 1 | JL-07-038 | 质量管理张焱 |  | /
1035 | 移液器 | 100uL～1000uL |  | 1 | JL-07-039 | 质量管理张焱 |  | /
1036 | 移液器 | 1.0uL～2.5uL |  | 1 | JL-07-040 | 质量管理张焱 |  | /
1037 | 多通道移液器 | 0.5uL～10uL |  | 1 | JL-07-041 | 质量管理张焱 |  | /
1038 | 移液器 | 100uL～1000uL |  | 1 | JL-07-042 | 质量管理张焱 |  | /
1039 | 移液器 | 20uL～200uL |  | 1 | JL-07-043 | 质量管理张焱 |  | /
1040 | 移液器 | 100uL～1000uL |  | 1 | JL-07-044 | 质量管理张焱 |  | /
1041 | 移液器 | 100uL～1000uL |  | 1 | JL-07-045 | 质量管理张焱 |  | /
1042 | 移液器 | 20uL～200uL |  | 1 | JL-07-046 | 质量管理张焱 |  | /
1043 | 移液器 | 20uL～200uL |  | 1 | JL-07-047 | 质量管理张焱 |  | /
1044 | 移液器 | 100uL～1000uL |  | 1 | JL-07-048 | 质量管理张焱 |  | /
1045 | 移液器 | 10uL～100uL |  | 1 | JL-07-049 | 质量管理张焱 |  | /
1046 | 多通道移液器 | 5uL～50uL |  | 1 | JL-07-050 | 质量管理张焱 |  | /
1047 | 多通道移液器 | 50uL～300uL |  | 1 | JL-07-051 | 质量管理张焱 |  | /
1048 | 移液器 | 100uL～1000uL |  | 1 | JL-07-052 | 质量管理张焱 |  | /
1049 | 移液器 | 0.1uL～2.5uL |  | 1 | JL-07-053 | 质量管理张焱 |  | /
1050 | 多通道移液器 | 10uL～100uL |  | 1 | JL-07-054 | 质量管理张焱 |  | /
1051 | 移液器 | 100uL～1000uL |  | 1 | JL-07-055 | 质量管理张焱 |  | /
1052 | 移液器 | 100uL～1000uL |  | 1 | JL-07-056 | 质量管理张焱 |  | /
1053 | 移液器 | 10uL～100uL |  | 1 | JL-07-057 | 质量管理张焱 |  | /
1054 | 移液器 | 20uL～200uL |  | 1 | JL-07-058 | 质量管理张焱 |  | /
1055 | 移液器 | 20uL～200uL |  | 1 | JL-07-059 | 质量管理张焱 |  | /
1056 | 移液器 | 100uL～1000uL |  | 1 | JL-07-060 | 质量管理张焱 |  | /
1057 | 移液器 | 100uL～1000uL |  | 1 | JL-07-061 | 质量管理张焱 |  | /
1058 | 移液器 | 100uL～1000uL |  | 1 | JL-07-062 | 质量管理张焱 |  | /
1059 | 移液器 | 0.5uL～10uL |  | 1 | JL-07-063 | 质量管理张焱 |  | /
1060 | 移液器 | 20uL～200uL |  | 1 | JL-07-064 | 质量管理张焱 |  | /
1061 | 移液器 | 0.5uL～10uL |  | 1 | JL-07-065 | 质量管理张焱 |  | /
1062 | 移液器 | 2uL～20uL |  | 1 | JL-07-066 | 质量管理张焱 |  | /
1063 | 移液器 | 20uL～200uL |  | 1 | JL-07-067 | 质量管理张焱 |  | /
1064 | 移液器 | 100uL～1000uL |  | 1 | JL-07-068 | 质量管理张焱 |  | /
1065 | 压差表 | 1-60.0Pa～60.0Pa |  | 1 | JL-09-001 | 质量管理张焱 |  | -30、0、30Pa
1066 | 压差表 | 1-60.0Pa～60.0Pa |  | 1 | JL-09-002 | 质量管理张焱 |  | -30、0、30Pa
1067 | 压差表 | 1-60.0Pa～60.0Pa |  | 1 | JL-09-003 | 质量管理张焱 |  | -30、0、30Pa
1068 | 压差表 | 1-60.0Pa～60.0Pa |  | 1 | JL-09-004 | 质量管理张焱 |  | -30、0、30Pa
1069 | 压差表 | 1-60.0Pa～60.0Pa |  | 1 | JL-09-005 | 质量管理张焱 |  | -30、0、30Pa
1070 | 压差表 | 1-60.0Pa～60.0Pa |  | 1 | JL-09-006 | 质量管理张焱 |  | -30、0、30Pa
1071 | 压差表 | 1-60.0Pa～60.0Pa |  | 1 | JL-09-007 | 质量管理张焱 |  | -30、0、30Pa
1072 | 压差表 | 1-60.0Pa～60.0Pa |  | 1 | JL-09-008 | 质量管理张焱 |  | -30、0、30Pa
1073 | 压差表 | 1-60.0Pa～60.0Pa |  | 1 | JL-09-009 | 质量管理张焱 |  | -30、0、30Pa
1074 | 压差表 | 1-60.0Pa～60.0Pa |  | 1 | JL-09-010 | 质量管理张焱 |  | -30、0、30Pa
1075 | 压差表 | 1-60.0Pa～60.0Pa |  | 1 | JL-09-011 | 质量管理张焱 |  | -30、0、30Pa
1076 | 压差表 | 1-60.0Pa～60.0Pa |  | 1 | JL-09-012 | 质量管理张焱 |  | -30、0、30Pa
1077 | 压差表 | 1-60.0Pa～60.0Pa |  | 1 | JL-09-013 | 质量管理张焱 |  | -30、0、30Pa
1078 | 压差表 | 1-60.0Pa～60.0Pa |  | 1 | JL-09-014 | 质量管理张焱 |  | -30、0、30Pa
1079 | 压差表 | 1-60.0Pa～60.0Pa |  | 1 | JL-09-015 | 质量管理张焱 |  | -30、0、30Pa
1080 | 压差表 | 1-60.0Pa～60.0Pa |  | 1 | JL-09-016 | 质量管理张焱 |  | -30、0、30Pa
1081 | 压差表 | 1-60.0Pa～60.0Pa |  | 1 | JL-09-017 | 质量管理张焱 |  | -30、0、30Pa
1082 | 压差表 | 1-60.0Pa～60.0Pa |  | 1 | JL-09-018 | 质量管理张焱 |  | -30、0、30Pa
1083 | 压差表 | 1-60.0Pa～60.0Pa |  | 1 | JL-09-019 | 质量管理张焱 |  | -30、0、30Pa
1084 | 压差表 | 1-60.0Pa～60.0Pa |  | 1 | JL-09-020 | 质量管理张焱 |  | -30、0、30Pa
1085 | 压差表 | 1-60.0Pa～60.0Pa |  | 1 | JL-09-021 | 质量管理张焱 |  | -30、0、30Pa
1086 | 压差表 | 1-60.0Pa～60.0Pa |  | 1 | JL-09-022 | 质量管理张焱 |  | -30、0、30Pa
1087 | 压差表 | 1-60.0Pa～60.0Pa |  | 1 | JL-09-023 | 质量管理张焱 |  | -30、0、30Pa
1088 | 压差表 | 1-60.0Pa～60.0Pa |  | 1 | JL-09-024 | 质量管理张焱 |  | -30、0、30Pa
1089 | 压差表 | 1-60.0Pa～60.0Pa |  | 1 | JL-09-025 | 质量管理张焱 |  | -30、0、30Pa
1090 | 压差表 | 1-60.0Pa～60.0Pa |  | 1 | JL-09-026 | 质量管理张焱 |  | -30、0、30Pa
1091 | 压差表 | 1-60.0Pa～60.0Pa |  | 1 | JL-09-027 | 质量管理张焱 |  | -30、0、30Pa
1092 | 压差表 | 1-60.0Pa～60.0Pa |  | 1 | JL-09-028 | 质量管理张焱 |  | -30、0、30Pa
1093 | 压差表 | 1-60.0Pa～60.0Pa |  | 1 | JL-09-029 | 质量管理张焱 |  | -30、0、30Pa
1094 | 压差表 | 1-60.0Pa～60.0Pa |  | 1 | JL-09-030 | 质量管理张焱 |  | -30、0、30Pa
1095 | 压差表 | 1-60.0Pa～60.0Pa |  | 1 | JL-09-031 | 质量管理张焱 |  | -30、0、30Pa
1096 | 压差表 | 1-60.0Pa～60.0Pa |  | 1 | JL-09-032 | 质量管理张焱 |  | -30、0、30Pa
1097 | 压差表 | 1-60.0Pa～60.0Pa |  | 1 | JL-09-033 | 质量管理张焱 |  | -30、0、30Pa
1098 | 压差表 | 1-60.0Pa～60.0Pa |  | 1 | JL-09-034 | 质量管理张焱 |  | -30、0、30Pa
1099 | 压差表 | 1-60.0Pa～60.0Pa |  | 1 | JL-09-035 | 质量管理张焱 |  | -30、0、30Pa
1100 | 压差表 | 1-60.0Pa～60.0Pa |  | 1 | JL-09-036 | 质量管理张焱 |  | -30、0、30Pa
1101 | 压差表 | 1-60.0Pa～60.0Pa |  | 1 | JL-09-037 | 质量管理张焱 |  | -30、0、30Pa
1102 | 压差表 | 1-60.0Pa～60.0Pa |  | 1 | JL-09-038 | 质量管理张焱 |  | -30、0、30Pa
1103 | 压差表 | 100Pa～500Pa |  | 1 | JL-09-039 | 质量管理张焱 |  | /
1104 | 压差表 | 100Pa～500Pa |  | 1 | JL-09-040 | 质量管理张焱 |  | /
1105 | 压差表 | 10Pa～500Pa |  | 1 | JL-09-041 | 质量管理张焱 |  | /
1106 | 压差表 | 10Pa～500Pa |  | 1 | JL-09-100 | 质量管理张焱 |  | /
1107 | 压差表 | 10Pa～500Pa |  | 1 | JL-09-101 | 质量管理张焱 |  | /
1108 | 压差表 | 1-60.0Pa～60.0Pa |  | 1 | JL-09-102 | 质量管理张焱 |  | -30、0、30Pa
1109 | 压差表 | 1-60.0Pa～60.0Pa |  | 1 | JL-09-103 | 质量管理张焱 |  | -30、0、30Pa
1110 | 压差表 | 1-60.0Pa～60.0Pa |  | 1 | JL-09-104 | 质量管理张焱 |  | -30、0、30Pa
1111 | 砝码 | 2g |  | 1 | JL-10-001 | 质量管理张焱 |  | /
1112 | 砝码 | 20g |  | 1 | JL-10-002 | 质量管理张焱 |  | /
1113 | 砝码 | 1g |  | 1 | JL-10-003 | 质量管理张焱 |  | /
1114 | 砝码 | 2g |  | 1 | JL-10-004 | 质量管理张焱 |  | /
1115 | 砝码 | 2g |  | 1 | JL-10-005 | 质量管理张焱 |  | /
1116 | 砝码 | 5g |  | 1 | JL-10-006 | 质量管理张焱 |  | /
1117 | 砝码 | 10g |  | 1 | JL-10-007 | 质量管理张焱 |  | /
1118 | 砝码 | 20g |  | 1 | JL-10-008 | 质量管理张焱 |  | /
1119 | 砝码 | 20g |  | 1 | JL-10-009 | 质量管理张焱 |  | /
1120 | 砝码 | 50g |  | 1 | JL-10-010 | 质量管理张焱 |  | /
1121 | 砝码 | 100g |  | 1 | JL-10-011 | 质量管理张焱 |  | /
1122 | 砝码 | 1000g |  | 1 | JL-10-012 | 质量管理张焱 |  | /
1123 | 砝码 | 1mg |  | 1 | JL-10-013 | 质量管理张焱 |  | /
1124 | 砝码 | 2mg |  | 1 | JL-10-014 | 质量管理张焱 |  | /
1125 | 砝码 | 2mg |  | 1 | JL-10-015 | 质量管理张焱 |  | /
1126 | 砝码 | 5mg |  | 1 | JL-10-016 | 质量管理张焱 |  | /
1127 | 砝码 | 10mg |  | 1 | JL-10-017 | 质量管理张焱 |  | /
1128 | 砝码 | 20mg |  | 1 | JL-10-018 | 质量管理张焱 |  | /
1129 | 砝码 | 20mg |  | 1 | JL-10-019 | 质量管理张焱 |  | /
1130 | 砝码 | 50mg |  | 1 | JL-10-020 | 质量管理张焱 |  | /
1131 | 砝码 | 100mg |  | 1 | JL-10-021 | 质量管理张焱 |  | /
1132 | 砝码 | 200mg |  | 1 | JL-10-022 | 质量管理张焱 |  | /
1133 | 砝码 | 200mg |  | 1 | JL-10-023 | 质量管理张焱 |  | /
1134 | 砝码 | 500mg |  | 1 | JL-10-024 | 质量管理张焱 |  | /
1135 | 砝码 | 1g |  | 1 | JL-10-025 | 质量管理张焱 |  | F级、检定
1136 | 砝码 | 2g |  | 1 | JL-10-026 | 质量管理张焱 |  | F级、检定
1137 | 砝码 | 2g |  | 1 | JL-10-027 | 质量管理张焱 |  | F级、检定
1138 | 砝码 | 5g |  | 1 | JL-10-028 | 质量管理张焱 |  | F级、检定
1139 | 砝码 | 10g |  | 1 | JL-10-029 | 质量管理张焱 |  | F级、检定
1140 | 砝码 | 20g |  | 1 | JL-10-030 | 质量管理张焱 |  | F级、检定
1141 | 砝码 | 20g |  | 1 | JL-10-031 | 质量管理张焱 |  | F级、检定
1142 | 砝码 | 50g |  | 1 | JL-10-032 | 质量管理张焱 |  | F级、检定
1143 | 砝码 | 100g |  | 1 | JL-10-033 | 质量管理张焱 |  | F级、检定
1144 | 砝码 | 1mg |  | 1 | JL-10-036 | 质量管理张焱 |  | E2级、检定
1145 | 砝码 | 2mg |  | 1 | JL-10-037 | 质量管理张焱 |  | E2级、检定
1146 | 砝码 | 5mg |  | 1 | JL-10-038 | 质量管理张焱 |  | E2级、检定
1147 | 砝码 | 10mg |  | 1 | JL-10-039 | 质量管理张焱 |  | E2级、检定
1148 | 砝码 | 20mg |  | 1 | JL-10-040 | 质量管理张焱 |  | E2级、检定
1149 | 砝码 | 50mg |  | 1 | JL-10-041 | 质量管理张焱 |  | E2级、检定
1150 | 砝码 | 100mg |  | 1 | JL-10-042 | 质量管理张焱 |  | E2级、检定
1151 | 砝码 | 200mg |  | 1 | JL-10-043 | 质量管理张焱 |  | E2级、检定
1152 | 砝码 | 500mg |  | 1 | JL-10-044 | 质量管理张焱 |  | E2级、检定
1153 | 砝码 | 1g |  | 1 | JL-10-045 | 质量管理张焱 |  | E2级、检定
1154 | 砝码 | 2g |  | 1 | JL-10-046 | 质量管理张焱 |  | E2级、检定
1155 | 砝码 | 5g |  | 1 | JL-10-047 | 质量管理张焱 |  | E2级、检定
1156 | 砝码 | 10g |  | 1 | JL-10-048 | 质量管理张焱 |  | E2级、检定
1157 | 砝码 | 20g |  | 1 | JL-10-049 | 质量管理张焱 |  | E2级、检定
1158 | 砝码 | 50g |  | 1 | JL-10-050 | 质量管理张焱 |  | E2级、检定
1159 | 砝码 | 100g |  | 1 | JL-10-051 | 质量管理张焱 |  | E2级、检定
1160 | 砝码 | 200g |  | 1 | JL-10-052 | 质量管理张焱 |  | E2级、检定
1161 | 注射器 | 10mL |  | 1 | JL-11-001 | 质量管理张焱 |  | /
1162 | 注射器 | 5mL |  | 1 | JL-11-002 | 质量管理张焱 |  | /
1163 | 注射器 | 5mL |  | 1 | JL-11-003 | 质量管理张焱 |  | /
1164 | 注射器 | 5mL |  | 1 | JL-11-004 | 质量管理张焱 |  | /
1165 | 注射器 | 5mL |  | 1 | JL-11-005 | 质量管理张焱 |  | /
1166 | 注射器 | 5mL |  | 1 | JL-11-006 | 质量管理张焱 |  | /
1167 | 注射器 | 5mL |  | 1 | JL-11-007 | 质量管理张焱 |  | /
1168 | 注射器 | 5mL |  | 1 | JL-11-008 | 质量管理张焱 |  | /
1169 | 注射器 | 5mL |  | 1 | JL-11-009 | 质量管理张焱 |  | /
1170 | 注射器 | 5mL |  | 1 | JL-11-010 | 质量管理张焱 |  | /
1171 | 注射器 | 5mL |  | 1 | JL-11-011 | 质量管理张焱 |  | /
1172 | 注射器 | 0.25mL |  | 1 | JL-11-012 | 质量管理张焱 |  | /
1173 | 注射器 | 0.25mL |  | 1 | JL-11-013 | 质量管理张焱 |  | /
1174 | 注射器 | 1mL |  | 1 | JL-11-014 | 质量管理张焱 |  | /
1175 | 注射器 | 1mL |  | 1 | JL-11-015 | 质量管理张焱 |  | /
1176 | 注射器 | 1mL |  | 1 | JL-11-016 | 质量管理张焱 |  | /
1177 | 注射器 | 1mL |  | 1 | JL-11-017 | 质量管理张焱 |  | /
1178 | 注射器 | 1mL |  | 1 | JL-11-018 | 质量管理张焱 |  | /
1179 | 电子温度计 | -200℃～200℃ |  | 1 | JL-12-001 | 质量管理张焱 |  | -80℃
1180 | 电子温度计 | -200℃～200℃ |  | 1 | JL-12-002 | 质量管理张焱 |  | -80℃
1181 | 电子温度计 | -200℃～200℃ |  | 1 | JL-12-003 | 质量管理张焱 |  | -80℃
1182 | 电子温度计 | -200℃～200℃ |  | 1 | JL-12-004 | 质量管理张焱 |  | -80℃
1183 | 电子温度计 | -200℃～200℃ |  | 1 | JL-12-005 | 质量管理张焱 |  | -80℃
1184 | 电子温度计 | -200℃～200℃ |  | 1 | JL-12-006 | 质量管理张焱 |  | -80℃
1185 | 电子温度计 | -200℃～200℃ |  | 1 | JL-12-007 | 质量管理张焱 |  | -80℃
1186 | 电子温度计 | -200℃～200℃ |  | 1 | JL-12-008 | 质量管理张焱 |  | -80℃
1187 | 电子温度计 | -200℃～200℃ |  | 1 | JL-12-009 | 质量管理张焱 |  | -80℃
1188 | 电子温度计 | -200℃～200℃ |  | 1 | JL-12-010 | 质量管理张焱 |  | -80℃
1189 | 电子温度计 | -200℃～200℃ |  | 1 | JL-12-011 | 质量管理张焱 |  | -80℃
1190 | 电子温度计 | -200℃～200℃ |  | 1 | JL-12-012 | 质量管理张焱 |  | -80℃
1191 | 电子温度计 | -200℃～200℃ |  | 1 | JL-12-013 | 质量管理张焱 |  | -80℃
1192 | 电子温度计 | -200℃～200℃ |  | 1 | JL-12-014 | 质量管理张焱 |  | -80℃
1193 | 电子温度计 | -200℃～200℃ |  | 1 | JL-12-015 | 质量管理张焱 |  | -80℃
1194 | 电子温度计 | -200℃～200℃ |  | 1 | JL-12-016 | 质量管理张焱 |  | -80℃
1195 | 电子温度计 | -200℃～200℃ |  | 1 | JL-12-017 | 质量管理张焱 |  | -80℃
1196 | 电子温度计 | -200℃～200℃ |  | 1 | JL-12-018 | 质量管理张焱 |  | -80℃
1197 | 电子温度计 | -200℃～200℃ |  | 1 | JL-12-019 | 质量管理张焱 |  | -80℃
1198 | 电子温度计 | -200℃～200℃ |  | 1 | JL-12-020 | 质量管理张焱 |  | -80℃
1199 | 电子温度计 | -200℃～200℃ |  | 1 | JL-12-021 | 质量管理张焱 |  | -80℃
1200 | 电子温度计 | -200℃～200℃ |  | 1 | JL-12-022 | 质量管理张焱 |  | -80℃
1201 | 微电脑全自动孵化器 | FHDG-880 | 武汉福辉科技有限公司 | 1 | SD-XZ-DW-013 | 凤凰基地洪诚 | 凤凰基地
1202 | 微电脑全自动孵化器 | FHDG-264 | 武汉福辉科技有限公司 | 1 | SD-F-309 | 凤凰基地洪诚
1203 | 生化培养箱 | LRH-250 | 上海一恒科学仪器有限公司 | 1 | SD-XZ-DW-015 | 凤凰基地洪诚
1204 | 脉动真空灭菌柜 | YXQ.MG-203-D | 张家港华菱医疗设备制造有限公司 | 1 | SD-XZ-DW-012/1 | 凤凰基地洪诚
1205 | 脉动真空灭菌柜 | YXQ.MG-203-D | 张家港华菱医疗设备制造有限公司 | 1 | SD-XZ-DW-012/2 | 凤凰基地洪诚
1206 | 脉动真空灭菌柜 | YXQ.MG-206II-D | 张家港华菱医疗设备制造有限公司 | 1 | SD-XZ-DW-004/1 | 凤凰基地洪诚
1207 | 脉动真空灭菌柜 | YXQ.MG-203-D | 张家港华菱医疗设备制造有限公司 | 1 | SD-XZ-DW-012/3 | 凤凰基地洪诚
1208 | 脉动真空灭菌柜 | YXQ.MG-203-D | 张家巷华菱医疗设备制造有限公司 | 1 | SD-XZ-DW-012/4 | 凤凰基地洪诚
1209 | 脉动真空灭菌柜 | YXQ.MG-203-D | 张家港华菱医疗设备制造有限公司 | 1 | SD-XZ-DW-012/5 | 凤凰基地洪诚
1210 | 脉动真空灭菌柜 | YXQ.MG-215-Ⅱ-D | 张家港华菱医疗设备制造有限公司 | 1 | SD-XZ-DW-005 | 凤凰基地洪诚
1211 | 脉动真空灭菌柜 | YXQ.MG-206-Ⅱ-D | 张家港华菱医疗设备制造有限公司 | 1 | SD-XZ-DW-004/2 | 凤凰基地洪诚
1212 | 脉动真空灭菌柜 | YXQ.MG-206-Ⅱ-D | 张家港华菱医疗设备制造有限公司 | 1 | SD-XZ-DW-004/3 | 凤凰基地洪诚
1213 | 脉动真空灭菌柜 | YXQ.MG-206-Ⅱ-D | 张家港华菱医疗设备制造有限公司 | 1 | SD-XZ-DW-004/4 | 凤凰基地洪诚
1214 | 移液器 | BRAND |  | 1 | JL-07-065 | 凤凰基地洪诚
1215 | 移液器 | BRAND |  | 1 | JL-07-066 | 凤凰基地洪诚
1216 | 移液器 | BRAND |  | 1 | JL-07-067 | 凤凰基地洪诚
1217 | 砝码 | 兴玲精密砝码 |  | 1 | JL-10-036 | 凤凰基地洪诚
1218 | 砝码 | 兴玲精密砝码 |  | 1 | JL-10-037 | 凤凰基地洪诚
1219 | 砝码 | 兴玲精密砝码 |  | 1 | JL-10-038 | 凤凰基地洪诚
1220 | 砝码 | 兴玲精密砝码 |  | 1 | JL-10-039 | 凤凰基地洪诚
1221 | 压差表 | MAGRFHELIC |  | 50 | JL-09-042-91 | 凤凰基地洪诚
1222 | 体温计 | 天沐 |  | 30 | JL-06-084 | 凤凰基地洪诚
1223 | 温湿度计 | TT-518 |  | 22 | JL-05-072 | 凤凰基地洪诚
1224 | 温湿度计 | Anymetre （TH602F） |  | 14 | JL-05-073 | 凤凰基地洪诚
1225 | 脉动真空灭菌柜 | YXQ.MG-206-Ⅱ-D | 张家港华菱医疗设备制造有限公司 | 10 | SD-XZ-DW-004/4 | 凤凰基地洪诚
1226 | 生物安全柜 | BSC-1300IIB2 | 苏州安泰空气技术有限公司 | 4 | SD-Z-099/1 | 凤凰基地洪诚
1227 | 洁净工作台 | SW-CJ-2FD | 苏州安泰空气技术有限公司 | 3 | SD-Z-100 | 凤凰基地洪诚
|  |  | 合计 | 1397
Note on B173: HF21AA017260005 退检 标准值0℃被校示值-18.7℃